## 원가계산서
공 사 원 가 계 산 서
공사명 : 충청남도 천안의료원 기숙사 증축공사(기계)
| 비 목 |  |  | 금 액 | 구 성 비 | 비 고
A1 | 순 공 사 원 가 | 재 료 비 | 직 접 재 료 비 | 0
A2 |  |  | 간 접 재 료 비 | 0
A3 |  |  | 작업설, 부산물(△) | 0
AS |  |  | [ 소 계 ] | 0
B1 |  | 노 무 비 | 직 접 노 무 비 | 0
B2 |  |  | 간 접 노 무 비 | 0 | 직접노무비 * 13.1%
BS |  |  | [ 소 계 ] | 0
C2 |  | 경 비 | 경 비 | 0
C4 |  |  | 산 재 보 험 료 | 0 | 노무비 * 3.7%
C5 |  |  | 고 용 보 험 료 | 0 | 노무비 * 1.01%
C6 |  |  | 국민 건강 보험료 | 0 | 직접노무비 * 3.495%
C7 |  |  | 국민 연금 보험료 | 0 | 직접노무비 * 4.5%
C8 |  |  | 퇴직 공제 부금비 | 0 | 직접노무비 * 2.3%
CA |  |  | 산업안전보건관리비 | 0 | (재료비+직노) * 1.86%
CB |  |  | 노인장기요양보험료 | 0 | 건강보험료 * 12.27%
CH |  |  | 환 경 보 전 비 | 0 | (재료비+직노+경비) * 0.3%
CG |  |  | 기 타 경 비 | 0 | (재료비+노무비) * 5.8%
CK |  |  | 하도급지급보증수수료 | 0 | (재료비+직노+경비) * 0.081% | 최저가대상공사
CL |  |  | 건설기계대여금지급보증서발급수수료 | 0 | (재료비+직노+경비) * 0.07%
CS |  |  | [ 소 계 ] | 0
S1 | 계 |  |  | 0
D1 | 일 반 관 리 비 |  |  | 0 | 계 * 6%
D2 | 이 윤 |  |  | 0 | (노무비+경비+일반관리비) * 15%
D9 | 공 급 가 액 |  |  | 0
DB | 부 가 가 치 세 |  |  | 0 | 공급가액 * 10%
DH | 도 급 액 |  |  | 0
DJ | 관 급 자 재 비 |  |  | 0
S2 | 총 공 사 비 |  |  | 0

## 공종별집계표
공 종 별 집 계 표
[ 충청남도 천안의료원 기숙사 증축공사(기계) ]
품 명 | 규 격 | 단위 | 수량 | 재 료 비 |  | 노 무 비 |  | 경 비 |  | 합 계 |  | 비 고 | 공종코드 | 변수 | 상위공종 | 공종구분 | 공종레벨 | 공종소계 | 원가계산서 연결금액
|  |  |  | 단 가 | 금 액 | 단 가 | 금 액 | 단 가 | 금 액 | 단 가 | 금 액
01 충청남도 천안의료원 기숙사 증축공사(기계) |  |  | 1 | 0 | 0 | 0 | 0 | 0 | 0 | 0 | 0 |  | 01 |  |  |  | 1
0101 장비설치공사 |  |  | 1 | 0 | 0 | 0 | 0 | 0 | 0 | 0 | 0 |  | 0101 |  | 01 |  | 2
0102 위생기구설치공사 |  |  | 1 | 0 | 0 | 0 | 0 | 0 | 0 | 0 | 0 |  | 0102 |  | 01 |  | 2
0103 급수급탕배관공사 |  |  | 1 | 0 | 0 | 0 | 0 | 0 | 0 | 0 | 0 |  | 0103 |  | 01 |  | 2
0104 오배수통기배관공사 |  |  | 1 | 0 | 0 | 0 | 0 | 0 | 0 | 0 | 0 |  | 0104 |  | 01 |  | 2
0105 환기설비공사 |  |  | 1 | 0 | 0 | 0 | 0 | 0 | 0 | 0 | 0 |  | 0105 |  | 01 |  | 2
0106 냉난방부대공사 |  |  | 1 | 0 | 0 | 0 | 0 | 0 | 0 | 0 | 0 |  | 0106 |  | 01 |  | 2
0107 관급자재 |  |  | 1 | 0 | 0 | 0 | 0 | 0 | 0 | 0 | 0 |  | 0107 |  |  | 3 | 2 |  | 0
010701 물탱크 |  |  | 1 | 0 | 0 | 0 | 0 | 0 | 0 | 0 | 0 |  | 010701 |  | 0107 |  | 3
010702 부스터펌프 |  |  | 1 | 0 | 0 | 0 | 0 | 0 | 0 | 0 | 0 |  | 010702 |  | 0107 |  | 3
010703 바닥전기난방 |  |  | 1 | 0 | 0 | 0 | 0 | 0 | 0 | 0 | 0 |  | 010703 |  | 0107 |  | 3
010704 냉난방기 |  |  | 1 | 0 | 0 | 0 | 0 | 0 | 0 | 0 | 0 |  | 010704 |  | 0107 |  | 3
010705 빌딩자동제어공사 |  |  | 1 | 0 | 0 | 0 | 0 | 0 | 0 | 0 | 0 |  | 010705 |  | 0107 |  | 3
01070501 중앙감시반 |  |  | 1 | 0 | 0 | 0 | 0 | 0 | 0 | 0 | 0 |  | 01070501 |  | 010705 |  | 4
01070502 현장제어반 |  |  | 1 | 0 | 0 | 0 | 0 | 0 | 0 | 0 | 0 |  | 01070502 |  | 010705 |  | 4
01070503 기기류 |  |  | 1 | 0 | 0 | 0 | 0 | 0 | 0 | 0 | 0 |  | 01070503 |  | 010705 |  | 4
01070504 설치공사비 |  |  | 1 | 0 | 0 | 0 | 0 | 0 | 0 | 0 | 0 |  | 01070504 |  | 010705 |  | 4
01070505 보험료 |  |  | 1 | 0 | 0 | 0 | 0 | 0 | 0 | 0 | 0 |  | 01070505 |  | 010705 |  | 4
01070506 부가세및조달수수료 |  |  | 1 | 0 | 0 | 0 | 0 | 0 | 0 | 0 | 0 |  | 01070506 |  | 010705 |  | 4
[ 합 계 ] |  |  |  |  | 0 |  | 0 |  | 0 |  | 0

## 공종별내역서
[ 충청남도 천안의료원 기숙사 증축공사(기계) ]
품 명 | 규 격 | 단위 | 수량 | 재 료 비 |  | 노 무 비 |  | 경 비 |  | 합 계 |  | 비 고 | 품목코드 | 변수 | 설정 | 공종코드 | 일위 | 단산 | 자재 | 손료적용 | 손료저장 | 적용율 | JUK1 | JUK2 | JUK3 | JUK4 | JUK5 | JUK6 | JUK7 | JUK8 | JUK9 | JUK10 | JUK11 | JUK12 | JUK13 | JUK14 | JUK15 | JUK16 | JUK17 | JUK18 | JUK19 | JUK20 | 자재구분 | 공종구분 | 공종레벨 | 공종+자재 | 고유번호
|  |  |  | 단 가 | 금 액 | 단 가 | 금 액 | 단 가 | 금 액 | 단 가 | 금 액
0101 장비설치공사 | [15 empty] | 0101
천장형원적외선복사판넬(매립형)저온형 | 0.735KW(행거및설치포함) | 대 | 2 |  | 0 |  | 0 |  | 0 | 0 | 0 |  | 421C5B57E5BDDC7E1CC4F795B542B076E3FEA |  |  | 0101 | F | F | T | [26 empty] | 0101421C5B57E5BDDC7E1CC4F795B542B076E3FEA | 3
천장형원적외선복사판넬(매립형)저온형 | 1.05KW(행거및설치포함) | 대 | 3 |  | 0 |  | 0 |  | 0 | 0 | 0 |  | 421C5B57E5BDDC7E1CC4F795B542B076E3FE8 |  |  | 0101 | F | F | T | [26 empty] | 0101421C5B57E5BDDC7E1CC4F795B542B076E3FE8 | 4
전기온수기(저장식)-내통STS | 2000LIT | 대 | 1 |  | 0 |  | 0 |  | 0 | 0 | 0 |  | 44F35C35653B807C37607774B83B9E168A325 |  |  | 0101 | F | F | T | [26 empty] | 010144F35C35653B807C37607774B83B9E168A325 | 13
천장형팬 | D150 | 대 | 11 |  | 0 |  | 0 |  | 0 | 0 | 0 |  | 421C5B57E5BDDC70BE67E701376B5FE0E5A52 |  |  | 0101 | F | F | T | [26 empty] | 0101421C5B57E5BDDC70BE67E701376B5FE0E5A52 | 5
벽부형팬 | D200 | 대 | 2 |  | 0 |  | 0 |  | 0 | 0 | 0 |  | 421C5B57E5BDDC70BE67E701376B5FE0E5A53 |  |  | 0101 | F | F | T | [26 empty] | 0101421C5B57E5BDDC70BE67E701376B5FE0E5A53 | 6
벽부형팬 | D250 | 대 | 1 |  | 0 |  | 0 |  | 0 | 0 | 0 |  | 421C5B57E5BDDC70BE67E701376B5FE0E5A54 |  |  | 0101 | F | F | T | [26 empty] | 0101421C5B57E5BDDC70BE67E701376B5FE0E5A54 | 7
밀폐형팽창탱크(급탕용) | 200LIT | 대 | 1 |  | 0 |  | 0 |  | 0 | 0 | 0 |  | 44F35C35653B807C37607774B83B9E168A203 |  |  | 0101 | F | F | T | [26 empty] | 010144F35C35653B807C37607774B83B9E168A203 | 9
급탕순환펌프(라인형) | 25LPM*5M*0.25KW | 대 | 2 |  | 0 |  | 0 |  | 0 | 0 | 0 |  | 44F35C35653B807C37607774B83B9E168A207 |  |  | 0101 | F | F | T | [26 empty] | 010144F35C35653B807C37607774B83B9E168A207 | 11
기계실배수펌프(수중형) | 170LPM*10M*0.375KW | 대 | 2 |  | 0 |  | 0 |  | 0 | 0 | 0 |  | 44F35C35653B807C37607774B83B9E168A209 |  |  | 0101 | F | F | T | [26 empty] | 010144F35C35653B807C37607774B83B9E168A209 | 12
보통인부 | 일반공사 직종 | 인 | 2.1 |  | 0 |  | 0 |  | 0 | 0 | 0 |  | 459454734555D57D45F34757A42D5F86AF565 |  |  | 0101 | F | F | T | [26 empty] | 0101459454734555D57D45F34757A42D5F86AF565 | 14 | bar: JUK1
비계공 | 일반공사 직종 | 인 | 0.3 |  | 0 |  | 0 |  | 0 | 0 | 0 |  | 459454734555D57D45F34757A42D5F86AF561 |  |  | 0101 | F | F | T | [26 empty] | 0101459454734555D57D45F34757A42D5F86AF561 | 15 | bar: JUK1
보일러공 | 일반공사 직종 | 인 | 2 |  | 0 |  | 0 |  | 0 | 0 | 0 |  | 459454734555D57D45F34757A42D5F86AF18C |  |  | 0101 | F | F | T | [26 empty] | 0101459454734555D57D45F34757A42D5F86AF18C | 16 | bar: JUK1
기계설비공 | 일반공사 직종 | 인 | 6.3 |  | 0 |  | 0 |  | 0 | 0 | 0 |  | 459454734555D57D45F34757A42D5F86AF0E7 |  |  | 0101 | F | F | T | [26 empty] | 0101459454734555D57D45F34757A42D5F86AF0E7 | 17 | bar: JUK1
공구손료 | 인력품의 2% | 식 | 1 |  | 0 |  | 0 |  | 0 | 0 | 0 |  | 44535EFA05FE5C76BC5C87E2C38001 |  |  | 0101 | F | F | F | 1 | 0 | 0.02 | [23 empty] | 010144535EFA05FE5C76BC5C87E2C38001 | 398
[ 합 계 ] |  |  |  |  | 0 |  | 0 |  | 0 |  | 0 |  | TOTAL
0102 위생기구설치공사 | [15 empty] | 0102
대변기(국내산) | KSVC910C(F/V) | 조 | 2 |  | 0 |  | 0 |  | 0 | 0 | 0 |  | 42645C88A55FD27947C9177AE8C1FCC4F8547 |  |  | 0102 | F | F | T | [26 empty] | 010242645C88A55FD27947C9177AE8C1FCC4F8547 | 19
세면기(각형)국내산 | KSL 610,(싱글레버수전및부속포함) | 조 | 2 |  | 0 |  | 0 |  | 0 | 0 | 0 |  | 42645C88A55FD27947C807E8FC0A5C6C1378A |  |  | 0102 | F | F | T | [26 empty] | 010242645C88A55FD27947C807E8FC0A5C6C1378A | 20
장애인손잡이(STS) | 대변기용(다용도) | 개 | 2 |  | 0 |  | 0 |  | 0 | 0 | 0 |  | 42645D9145A93670FDCEF7A0D226F8E97DE26 |  |  | 0102 | F | F | T | [26 empty] | 010242645D9145A93670FDCEF7A0D226F8E97DE26 | 21
장애인손잡이(STS) | 대변기용(가동식) | 개 | 2 |  | 0 |  | 0 |  | 0 | 0 | 0 |  | 42645D9145A93670FDCEF7A0D226F8E97DE25 |  |  | 0102 | F | F | T | [26 empty] | 010242645D9145A93670FDCEF7A0D226F8E97DE25 | 22
대변기용등받이 |  | 개 | 2 |  | 0 |  | 0 |  | 0 | 0 | 0 |  | 42645D9145A93670FDCEF7A0D226F8E97DE2E |  |  | 0102 | F | F | T | [26 empty] | 010242645D9145A93670FDCEF7A0D226F8E97DE2E | 23
주방수전(원홀형) | D15 싱글레버 | 개 | 6 |  | 0 |  | 0 |  | 0 | 0 | 0 |  | 42645C88A55FD279462CE7C7EDE451FAC1061 |  |  | 0102 | F | F | T | [26 empty] | 010242645C88A55FD279462CE7C7EDE451FAC1061 | 24
수도꼭지(카프링수전) | D15 | 개 | 26 |  | 0 |  | 0 |  | 0 | 0 | 0 |  | 42645C88A55FD279462CE7C7EDE451FAC1109 |  |  | 0102 | F | F | T | [26 empty] | 010242645C88A55FD279462CE7C7EDE451FAC1109 | 25
물비누통 |  | 개 | 2 |  | 0 |  | 0 |  | 0 | 0 | 0 |  | 42645C88A55FD27947C5B7B56CC91AFE8D457 |  |  | 0102 | F | F | T | [26 empty] | 010242645C88A55FD27947C5B7B56CC91AFE8D457 | 26
화장지걸이 | 점보롤형 | 개 | 2 |  | 0 |  | 0 |  | 0 | 0 | 0 |  | 42645C88A55FD2794479F721E8A56B884817F |  |  | 0102 | F | F | T | [26 empty] | 010242645C88A55FD2794479F721E8A56B884817F | 27
폐여성용품수거함 | 플라스틱 | 개 | 1 |  | 0 |  | 0 |  | 0 | 0 | 0 |  | 420256DB45379B7436F2F7ECDC77A33007023 |  |  | 0102 | F | F | T | [26 empty] | 0102420256DB45379B7436F2F7ECDC77A33007023 | 28
유아용거치대 | 300W*140D*510H | 개 | 2 |  | 0 |  | 0 |  | 0 | 0 | 0 |  | 420256DB45379B7436F2F7ECDC77A330071C9 |  |  | 0102 | F | F | T | [26 empty] | 0102420256DB45379B7436F2F7ECDC77A330071C9 | 29
거울 | 화장경, 600×900×5mm | 개 | 2 |  | 0 |  | 0 |  | 0 | 0 | 0 |  | 4202527EA57812707D7CB7F40BA6A09A4FAB4 |  |  | 0102 | F | F | T | [26 empty] | 01024202527EA57812707D7CB7F40BA6A09A4FAB4 | 30
보통인부 | 일반공사 직종 | 인 | 1.2 |  | 0 |  | 0 |  | 0 | 0 | 0 |  | 459454734555D57D45F34757A42D5F86AF565 |  |  | 0102 | F | F | T | [26 empty] | 0102459454734555D57D45F34757A42D5F86AF565 | 31 | bar: JUK1
위생공 | 일반공사 직종 | 인 | 5.8 |  | 0 |  | 0 |  | 0 | 0 | 0 |  | 459454734555D57D45F34757A42D5F86AF18F |  |  | 0102 | F | F | T | [26 empty] | 0102459454734555D57D45F34757A42D5F86AF18F | 32 | bar: JUK1
공구손료 | 인력품의 2% | 식 | 1 |  | 0 |  | 0 |  | 0 | 0 | 0 |  | 44535EFA05FE5C76BC5C87E2C38001 |  |  | 0102 | F | F | F | 1 | 0 | 0.02 | [23 empty] | 010244535EFA05FE5C76BC5C87E2C38001 | 399
[ 합 계 ] |  |  |  |  | 0 |  | 0 |  | 0 |  | 0 |  | TOTAL
0103 급수급탕배관공사 | [15 empty] | 0103
일반배관용스테인리스강관(K-TYPE) | D13mm | m | 311 |  | 0 |  | 0 |  | 0 | 0 | 0 |  | 421C5B57E5FB5C73DED7D704E778F304EF002 |  |  | 0103 | F | F | T | [26 empty] | 0103421C5B57E5FB5C73DED7D704E778F304EF002 | 34 | bar: JUK1
일반배관용스테인리스강관(K-TYPE) | D20mm | m | 260 |  | 0 |  | 0 |  | 0 | 0 | 0 |  | 421C5B57E5FB5C73DED7D704E778F304EF003 |  |  | 0103 | F | F | T | [26 empty] | 0103421C5B57E5FB5C73DED7D704E778F304EF003 | 35 | bar: JUK1
일반배관용스테인리스강관(K-TYPE) | D25mm | m | 82 |  | 0 |  | 0 |  | 0 | 0 | 0 |  | 421C5B57E5FB5C73DED7D704E778F304EF00C |  |  | 0103 | F | F | T | [26 empty] | 0103421C5B57E5FB5C73DED7D704E778F304EF00C | 36 | bar: JUK1
일반배관용스테인리스강관(K-TYPE) | D30mm | m | 198 |  | 0 |  | 0 |  | 0 | 0 | 0 |  | 421C5B57E5FB5C73DED7D704E778F304EF00D |  |  | 0103 | F | F | T | [26 empty] | 0103421C5B57E5FB5C73DED7D704E778F304EF00D | 37 | bar: JUK1
일반배관용스테인리스강관(K-TYPE) | D40mm | m | 124 |  | 0 |  | 0 |  | 0 | 0 | 0 |  | 421C5B57E5FB5C73DED7D704E778F304EF3D8 |  |  | 0103 | F | F | T | [26 empty] | 0103421C5B57E5FB5C73DED7D704E778F304EF3D8 | 38 | bar: JUK1
일반배관용스테인리스강관(K-TYPE) | D50mm | m | 68 |  | 0 |  | 0 |  | 0 | 0 | 0 |  | 421C5B57E5FB5C73DED7D704E778F304EF3D9 |  |  | 0103 | F | F | T | [26 empty] | 0103421C5B57E5FB5C73DED7D704E778F304EF3D9 | 39 | bar: JUK1
일반배관용스테인리스강관(K-TYPE) | D60mm | m | 40 |  | 0 |  | 0 |  | 0 | 0 | 0 |  | 421C5B57E5FB5C73DED7D704E778F304EF3DA |  |  | 0103 | F | F | T | [26 empty] | 0103421C5B57E5FB5C73DED7D704E778F304EF3DA | 40 | bar: JUK1
배관용스테인리스강관(SCH#10) | D80 | m | 8 |  | 0 |  | 0 |  | 0 | 0 | 0 |  | 421C5B57E5FB5C73DED7D704E778F30486F69 |  |  | 0103 | F | F | T | [26 empty] | 0103421C5B57E5FB5C73DED7D704E778F30486F69 | 41 | bar: JUK1
절연행가(전산볼트) | D15 | 개소 | 83 |  | 0 |  | 0 |  | 0 | 0 | 0 |  | 458C56EA45A88279B6DAC7A48E0C6 |  |  | 0103 | T | F | F | [26 empty] | 0103458C56EA45A88279B6DAC7A48E0C6 | 42
절연행가(전산볼트) | D20 | 개소 | 124 |  | 0 |  | 0 |  | 0 | 0 | 0 |  | 458C56EA45A88279B6DAC79A21C99 |  |  | 0103 | T | F | F | [26 empty] | 0103458C56EA45A88279B6DAC79A21C99 | 43
절연행가(전산볼트) | D25 | 개소 | 36 |  | 0 |  | 0 |  | 0 | 0 | 0 |  | 458C56EA45A88279B6DAC789B2BE8 |  |  | 0103 | T | F | F | [26 empty] | 0103458C56EA45A88279B6DAC789B2BE8 | 44
절연행가(전산볼트) | D32 | 개소 | 81 |  | 0 |  | 0 |  | 0 | 0 | 0 |  | 458C56EA45A88279B6DAC7FCAF969 |  |  | 0103 | T | F | F | [26 empty] | 0103458C56EA45A88279B6DAC7FCAF969 | 45
절연행가(전산볼트) | D40 | 개소 | 57 |  | 0 |  | 0 |  | 0 | 0 | 0 |  | 458C56EA45A88279B6DAC7E23B097 |  |  | 0103 | T | F | F | [26 empty] | 0103458C56EA45A88279B6DAC7E23B097 | 46
절연행가(전산볼트) | D50 | 개소 | 16 |  | 0 |  | 0 |  | 0 | 0 | 0 |  | 458C56EA45A88279B6DAC7D1D6549 |  |  | 0103 | T | F | F | [26 empty] | 0103458C56EA45A88279B6DAC7D1D6549 | 47
절연행가(전산볼트) | D65 | 개소 | 3 |  | 0 |  | 0 |  | 0 | 0 | 0 |  | 458C56EA45A88279B6DAC7C76FB78 |  |  | 0103 | T | F | F | [26 empty] | 0103458C56EA45A88279B6DAC7C76FB78 | 48
관보온(발포폴리에틸렌,매립보온) | D15*10T | M | 127 |  | 0 |  | 0 |  | 0 | 0 | 0 |  | 458C5A0D75B3A472217107D212545 |  |  | 0103 | T | F | F | [26 empty] | 0103458C5A0D75B3A472217107D212545 | 49
관보온(발포폴리에틸렌,매립보온) | D25*10T | M | 3 |  | 0 |  | 0 |  | 0 | 0 | 0 |  | 458C5A0D75B3A472217107D212547 |  |  | 0103 | T | F | F | [26 empty] | 0103458C5A0D75B3A472217107D212547 | 50
관보온(발포폴리에틸렌.매직) | 25TxD15 | m | 169 |  | 0 |  | 0 |  | 0 | 0 | 0 |  | 458C5A08F58DC67C0C85F70D09FE9 |  |  | 0103 | T | F | F | [26 empty] | 0103458C5A08F58DC67C0C85F70D09FE9 | 51
관보온(발포폴리에틸렌.매직) | 25TxD20 | m | 248 |  | 0 |  | 0 |  | 0 | 0 | 0 |  | 458C5A08F58DF37894E527235C125 |  |  | 0103 | T | F | F | [26 empty] | 0103458C5A08F58DF37894E527235C125 | 52
관보온(발포폴리에틸렌.매직) | 25TxD25 | m | 75 |  | 0 |  | 0 |  | 0 | 0 | 0 |  | 458C5A08F58DE17E4217D70273D72 |  |  | 0103 | T | F | F | [26 empty] | 0103458C5A08F58DE17E4217D70273D72 | 53
관보온(발포폴리에틸렌.매직) | 25TxD32 | m | 189 |  | 0 |  | 0 |  | 0 | 0 | 0 |  | 458C5A08F58D997057AD27481B5F1 |  |  | 0103 | T | F | F | [26 empty] | 0103458C5A08F58D997057AD27481B5F1 | 54
관보온(발포폴리에틸렌.매직) | 25TxD40 | m | 119 |  | 0 |  | 0 |  | 0 | 0 | 0 |  | 458C5A08F58D8F774B3967B8DDBC9 |  |  | 0103 | T | F | F | [26 empty] | 0103458C5A08F58D8F774B3967B8DDBC9 | 55
관보온(발포폴리에틸렌.매직) | 25TxD50 | m | 37 |  | 0 |  | 0 |  | 0 | 0 | 0 |  | 458C5A08F58DB473B4C867A6A158F |  |  | 0103 | T | F | F | [26 empty] | 0103458C5A08F58DB473B4C867A6A158F | 56
관보온(발포폴리에틸렌.매직) | 25TxD65 | m | 38 |  | 0 |  | 0 |  | 0 | 0 | 0 |  | 458C5A08F58DAB792EE337C2BF482 |  |  | 0103 | T | F | F | [26 empty] | 0103458C5A08F58DAB792EE337C2BF482 | 57
관보온(발포폴리에틸렌.매직) | 25TxD80 | m | 8 |  | 0 |  | 0 |  | 0 | 0 | 0 |  | 458C5A08F58D537BF0EF677E45C27 |  |  | 0103 | T | F | F | [26 empty] | 0103458C5A08F58D537BF0EF677E45C27 | 58
관보온(발포폴리에틸렌.매직) | 40TxD50 | m | 28 |  | 0 |  | 0 |  | 0 | 0 | 0 |  | 458C5A08F5B97476AB6137A2D04CD |  |  | 0103 | T | F | F | [26 empty] | 0103458C5A08F5B97476AB6137A2D04CD | 59
스테인리스강제관이음 | Φ80mm, 용접식, 엘보, #10 | 개 | 5 |  | 0 |  | 0 |  | 0 | 0 | 0 |  | 421C5B57E5FB5C7119FCB7774F921D6C13203 |  |  | 0103 | F | F | T | [26 empty] | 0103421C5B57E5FB5C7119FCB7774F921D6C13203 | 60
스테인리스강제관이음 | Φ80mm, 용접식, 티, #10 | 개 | 4 |  | 0 |  | 0 |  | 0 | 0 | 0 |  | 421C5B57E5FB5C7119FCB7774F921D6C0258C |  |  | 0103 | F | F | T | [26 empty] | 0103421C5B57E5FB5C7119FCB7774F921D6C0258C | 61
스테인리스강제관이음(프레스식) | 엘보, D15 | 개 | 218 |  | 0 |  | 0 |  | 0 | 0 | 0 |  | 421C5B57E5FB5C7119FCB7774F921D6C02C3D |  |  | 0103 | F | F | T | [26 empty] | 0103421C5B57E5FB5C7119FCB7774F921D6C02C3D | 62
스테인리스강제관이음(프레스식) | 엘보, D20 | 개 | 72 |  | 0 |  | 0 |  | 0 | 0 | 0 |  | 421C5B57E5FB5C7119FCB7774F921D6C02C3C |  |  | 0103 | F | F | T | [26 empty] | 0103421C5B57E5FB5C7119FCB7774F921D6C02C3C | 63
스테인리스강제관이음(프레스식) | 엘보, D25 | 개 | 21 |  | 0 |  | 0 |  | 0 | 0 | 0 |  | 421C5B57E5FB5C7119FCB7774F921D6C02C3B |  |  | 0103 | F | F | T | [26 empty] | 0103421C5B57E5FB5C7119FCB7774F921D6C02C3B | 64
스테인리스강제관이음(프레스식) | 엘보, D32 | 개 | 43 |  | 0 |  | 0 |  | 0 | 0 | 0 |  | 421C5B57E5FB5C7119FCB7774F921D6C02C3A |  |  | 0103 | F | F | T | [26 empty] | 0103421C5B57E5FB5C7119FCB7774F921D6C02C3A | 65
스테인리스강제관이음(프레스식) | 엘보, D40 | 개 | 26 |  | 0 |  | 0 |  | 0 | 0 | 0 |  | 421C5B57E5FB5C7119FCB7774F921D6C02C39 |  |  | 0103 | F | F | T | [26 empty] | 0103421C5B57E5FB5C7119FCB7774F921D6C02C39 | 66
스테인리스강제관이음(프레스식) | 엘보, D50 | 개 | 16 |  | 0 |  | 0 |  | 0 | 0 | 0 |  | 421C5B57E5FB5C7119FCB7774F921D6C02C38 |  |  | 0103 | F | F | T | [26 empty] | 0103421C5B57E5FB5C7119FCB7774F921D6C02C38 | 67
스테인리스강제관이음(프레스식) | 엘보, D60 | 개 | 4 |  | 0 |  | 0 |  | 0 | 0 | 0 |  | 421C5B57E5FB5C7119FCB7774F921D6C02C37 |  |  | 0103 | F | F | T | [26 empty] | 0103421C5B57E5FB5C7119FCB7774F921D6C02C37 | 68
스테인리스강제관이음(프레스식) | 티이, D15 | 개 | 2 |  | 0 |  | 0 |  | 0 | 0 | 0 |  | 421C5B57E5FB5C7119FCB7774F921D523EEAC |  |  | 0103 | F | F | T | [26 empty] | 0103421C5B57E5FB5C7119FCB7774F921D523EEAC | 69
스테인리스강제관이음(프레스식) | 티이, D20 | 개 | 140 |  | 0 |  | 0 |  | 0 | 0 | 0 |  | 421C5B57E5FB5C7119FCB7774F921D523EEAA |  |  | 0103 | F | F | T | [26 empty] | 0103421C5B57E5FB5C7119FCB7774F921D523EEAA | 70
스테인리스강제관이음(프레스식) | 티이, D25 | 개 | 15 |  | 0 |  | 0 |  | 0 | 0 | 0 |  | 421C5B57E5FB5C7119FCB7774F921D523EEAB |  |  | 0103 | F | F | T | [26 empty] | 0103421C5B57E5FB5C7119FCB7774F921D523EEAB | 71
스테인리스강제관이음(프레스식) | 티이, D32 | 개 | 50 |  | 0 |  | 0 |  | 0 | 0 | 0 |  | 421C5B57E5FB5C7119FCB7774F921D523EEA6 |  |  | 0103 | F | F | T | [26 empty] | 0103421C5B57E5FB5C7119FCB7774F921D523EEA6 | 72
스테인리스강제관이음(프레스식) | 티이, D40 | 개 | 28 |  | 0 |  | 0 |  | 0 | 0 | 0 |  | 421C5B57E5FB5C7119FCB7774F921D523EFB6 |  |  | 0103 | F | F | T | [26 empty] | 0103421C5B57E5FB5C7119FCB7774F921D523EFB6 | 73
스테인리스강제관이음(프레스식) | 티이, D50 | 개 | 12 |  | 0 |  | 0 |  | 0 | 0 | 0 |  | 421C5B57E5FB5C7119FCB7774F921D523EFB2 |  |  | 0103 | F | F | T | [26 empty] | 0103421C5B57E5FB5C7119FCB7774F921D523EFB2 | 74
스테인리스강제관이음(프레스식) | 급수전티이, D15*15 | 개 | 4 |  | 0 |  | 0 |  | 0 | 0 | 0 |  | 421C5B57E5FB5C7119FCB7774F921D522DE40 |  |  | 0103 | F | F | T | [26 empty] | 0103421C5B57E5FB5C7119FCB7774F921D522DE40 | 75
스테인리스강제관이음(프레스식) | 급수전티이, D25*25 | 개 | 2 |  | 0 |  | 0 |  | 0 | 0 | 0 |  | 421C5B57E5FB5C7119FCB7774F921D522DE44 |  |  | 0103 | F | F | T | [26 empty] | 0103421C5B57E5FB5C7119FCB7774F921D522DE44 | 76
스테인리스강제관이음(프레스식) | 티이, D65 | 개 | 12 |  | 0 |  | 0 |  | 0 | 0 | 0 |  | 421C5B57E5FB5C7119FCB7774F921D522DE46 |  |  | 0103 | F | F | T | [26 empty] | 0103421C5B57E5FB5C7119FCB7774F921D522DE46 | 77
스테인리스강제관이음(프레스식) | Φ25×20mm, 리듀서 | 개 | 13 |  | 0 |  | 0 |  | 0 | 0 | 0 |  | 421C5B57E5FB5C7119FCB7774F921D5201238 |  |  | 0103 | F | F | T | [26 empty] | 0103421C5B57E5FB5C7119FCB7774F921D5201238 | 78
스테인리스강제관이음(프레스식) | Φ30×25mm, 리듀서 | 개 | 8 |  | 0 |  | 0 |  | 0 | 0 | 0 |  | 421C5B57E5FB5C7119FCB7774F921D520123F |  |  | 0103 | F | F | T | [26 empty] | 0103421C5B57E5FB5C7119FCB7774F921D520123F | 79
스테인리스강제관이음(프레스식) | Φ40×30mm, 리듀서 | 개 | 2 |  | 0 |  | 0 |  | 0 | 0 | 0 |  | 421C5B57E5FB5C7119FCB7774F921D5201233 |  |  | 0103 | F | F | T | [26 empty] | 0103421C5B57E5FB5C7119FCB7774F921D5201233 | 80
스테인리스강제관이음(프레스식) | Φ13mm, 캡 | 개 | 5 |  | 0 |  | 0 |  | 0 | 0 | 0 |  | 421C5B57E5FB5C7119FCB7774F921D5274719 |  |  | 0103 | F | F | T | [26 empty] | 0103421C5B57E5FB5C7119FCB7774F921D5274719 | 81
스테인리스강제관이음(프레스식) | Φ20mm, 캡 | 개 | 60 |  | 0 |  | 0 |  | 0 | 0 | 0 |  | 421C5B57E5FB5C7119FCB7774F921D5274718 |  |  | 0103 | F | F | T | [26 empty] | 0103421C5B57E5FB5C7119FCB7774F921D5274718 | 82
스테인리스강제관이음(프레스식) | Φ25mm, 캡 | 개 | 2 |  | 0 |  | 0 |  | 0 | 0 | 0 |  | 421C5B57E5FB5C7119FCB7774F921D527460B |  |  | 0103 | F | F | T | [26 empty] | 0103421C5B57E5FB5C7119FCB7774F921D527460B | 83
스테인리스강제관이음(프레스식) | Φ30mm, 캡 | 개 | 2 |  | 0 |  | 0 |  | 0 | 0 | 0 |  | 421C5B57E5FB5C7119FCB7774F921D527460A |  |  | 0103 | F | F | T | [26 empty] | 0103421C5B57E5FB5C7119FCB7774F921D527460A | 84
스테인리스강제관이음(프레스식) | Φ40mm, 캡 | 개 | 6 |  | 0 |  | 0 |  | 0 | 0 | 0 |  | 421C5B57E5FB5C7119FCB7774F921D5274609 |  |  | 0103 | F | F | T | [26 empty] | 0103421C5B57E5FB5C7119FCB7774F921D5274609 | 85
스테인리스강제관이음(프레스식) | Φ50mm, 캡 | 개 | 1 |  | 0 |  | 0 |  | 0 | 0 | 0 |  | 421C5B57E5FB5C7119FCB7774F921D5274608 |  |  | 0103 | F | F | T | [26 empty] | 0103421C5B57E5FB5C7119FCB7774F921D5274608 | 86
스테인리스강제관이음(프레스식) | Φ13, K-유니언 | 개 | 1 |  | 0 |  | 0 |  | 0 | 0 | 0 |  | 421C5B57E5FB5C7119FCB7774F921D526B809 |  |  | 0103 | F | F | T | [26 empty] | 0103421C5B57E5FB5C7119FCB7774F921D526B809 | 87
스테인리스강제관이음(프레스식) | Φ20, K-유니언 | 개 | 55 |  | 0 |  | 0 |  | 0 | 0 | 0 |  | 421C5B57E5FB5C7119FCB7774F921D526B808 |  |  | 0103 | F | F | T | [26 empty] | 0103421C5B57E5FB5C7119FCB7774F921D526B808 | 88
스테인리스강제관이음(프레스식) | Φ25, K-유니언 | 개 | 11 |  | 0 |  | 0 |  | 0 | 0 | 0 |  | 421C5B57E5FB5C7119FCB7774F921D526B80B |  |  | 0103 | F | F | T | [26 empty] | 0103421C5B57E5FB5C7119FCB7774F921D526B80B | 89
스테인리스강제관이음(프레스식) | Φ32, K-유니언 | 개 | 19 |  | 0 |  | 0 |  | 0 | 0 | 0 |  | 421C5B57E5FB5C7119FCB7774F921D526B80A |  |  | 0103 | F | F | T | [26 empty] | 0103421C5B57E5FB5C7119FCB7774F921D526B80A | 90
스테인리스강제관이음(프레스식) | Φ40, K-유니언 | 개 | 6 |  | 0 |  | 0 |  | 0 | 0 | 0 |  | 421C5B57E5FB5C7119FCB7774F921D526B80C |  |  | 0103 | F | F | T | [26 empty] | 0103421C5B57E5FB5C7119FCB7774F921D526B80C | 91
스테인리스강제관이음(프레스식) | Φ50, K-유니언 | 개 | 2 |  | 0 |  | 0 |  | 0 | 0 | 0 |  | 421C5B57E5FB5C7119FCB7774F921D526B80E |  |  | 0103 | F | F | T | [26 empty] | 0103421C5B57E5FB5C7119FCB7774F921D526B80E | 92
스테인리스강제관이음(프레스식) | Φ13mm, 소켓 | 개 | 1 |  | 0 |  | 0 |  | 0 | 0 | 0 |  | 421C5B57E5FB5C7119FCB7774F921D5259164 |  |  | 0103 | F | F | T | [26 empty] | 0103421C5B57E5FB5C7119FCB7774F921D5259164 | 93
스테인리스강제관이음(프레스식) | Φ20mm, 소켓 | 개 | 55 |  | 0 |  | 0 |  | 0 | 0 | 0 |  | 421C5B57E5FB5C7119FCB7774F921D5259165 |  |  | 0103 | F | F | T | [26 empty] | 0103421C5B57E5FB5C7119FCB7774F921D5259165 | 94
스테인리스강제관이음(프레스식) | Φ25mm, 소켓 | 개 | 11 |  | 0 |  | 0 |  | 0 | 0 | 0 |  | 421C5B57E5FB5C7119FCB7774F921D5259166 |  |  | 0103 | F | F | T | [26 empty] | 0103421C5B57E5FB5C7119FCB7774F921D5259166 | 95
스테인리스강제관이음(프레스식) | Φ30mm, 소켓 | 개 | 19 |  | 0 |  | 0 |  | 0 | 0 | 0 |  | 421C5B57E5FB5C7119FCB7774F921D5259167 |  |  | 0103 | F | F | T | [26 empty] | 0103421C5B57E5FB5C7119FCB7774F921D5259167 | 96
스테인리스강제관이음(프레스식) | Φ40mm, 소켓 | 개 | 6 |  | 0 |  | 0 |  | 0 | 0 | 0 |  | 421C5B57E5FB5C7119FCB7774F921D5259168 |  |  | 0103 | F | F | T | [26 empty] | 0103421C5B57E5FB5C7119FCB7774F921D5259168 | 97
스테인리스강제관이음(프레스식) | Φ50mm, 소켓 | 개 | 2 |  | 0 |  | 0 |  | 0 | 0 | 0 |  | 421C5B57E5FB5C7119FCB7774F921D5259169 |  |  | 0103 | F | F | T | [26 empty] | 0103421C5B57E5FB5C7119FCB7774F921D5259169 | 98
스테인리스강제관이음(프레스식) | Φ13, 숫어댑터소켓 | 개 | 1 |  | 0 |  | 0 |  | 0 | 0 | 0 |  | 421C5B57E5FB5C7119FCB7774F921D525978C |  |  | 0103 | F | F | T | [26 empty] | 0103421C5B57E5FB5C7119FCB7774F921D525978C | 99
스테인리스강제관이음(프레스식) | Φ20, 숫어댑터소켓 | 개 | 55 |  | 0 |  | 0 |  | 0 | 0 | 0 |  | 421C5B57E5FB5C7119FCB7774F921D525978D |  |  | 0103 | F | F | T | [26 empty] | 0103421C5B57E5FB5C7119FCB7774F921D525978D | 100
스테인리스강제관이음(프레스식) | Φ25, 숫어댑터소켓 | 개 | 11 |  | 0 |  | 0 |  | 0 | 0 | 0 |  | 421C5B57E5FB5C7119FCB7774F921D525978E |  |  | 0103 | F | F | T | [26 empty] | 0103421C5B57E5FB5C7119FCB7774F921D525978E | 101
스테인리스강제관이음(프레스식) | Φ32, 숫어댑터소켓 | 개 | 19 |  | 0 |  | 0 |  | 0 | 0 | 0 |  | 421C5B57E5FB5C7119FCB7774F921D525978F |  |  | 0103 | F | F | T | [26 empty] | 0103421C5B57E5FB5C7119FCB7774F921D525978F | 102
스테인리스강제관이음(프레스식) | Φ40, 숫어댑터소켓 | 개 | 6 |  | 0 |  | 0 |  | 0 | 0 | 0 |  | 421C5B57E5FB5C7119FCB7774F921D5259780 |  |  | 0103 | F | F | T | [26 empty] | 0103421C5B57E5FB5C7119FCB7774F921D5259780 | 103
스테인리스강제관이음(프레스식) | Φ50, 숫어댑터소켓 | 개 | 2 |  | 0 |  | 0 |  | 0 | 0 | 0 |  | 421C5B57E5FB5C7119FCB7774F921D5259781 |  |  | 0103 | F | F | T | [26 empty] | 0103421C5B57E5FB5C7119FCB7774F921D5259781 | 104
스테인리스강제관이음(프레스식) | Φ13mm, 수전엘보 | 개 | 38 |  | 0 |  | 0 |  | 0 | 0 | 0 |  | 421C5B57E5FB5C7119FCB7774FBD74DFDBF40 |  |  | 0103 | F | F | T | [26 empty] | 0103421C5B57E5FB5C7119FCB7774FBD74DFDBF40 | 105
스테인리스강관관이음쇠(프레스식) | 65A*60mm, 플랜지 | 개 | 9 |  | 0 |  | 0 |  | 0 | 0 | 0 |  | 421C5B57E5FB5C7119FCB766CFF555CA5490B |  |  | 0103 | F | F | T | [26 empty] | 0103421C5B57E5FB5C7119FCB766CFF555CA5490B | 106
체크밸브 | Φ32mm, 나사식, 스테인리스 | 개 | 4 |  | 0 |  | 0 |  | 0 | 0 | 0 |  | 421C5B57E5FB6E7F62B657E6AF00E28751DB6 |  |  | 0103 | F | F | T | [26 empty] | 0103421C5B57E5FB6E7F62B657E6AF00E28751DB6 | 115
체크밸브 | Φ65mm, 스모렌스키체크밸브 | 개 | 1 |  | 0 |  | 0 |  | 0 | 0 | 0 |  | 421C5B57E5FB6E7F62B657E6AF00E2874726C |  |  | 0103 | F | F | T | [26 empty] | 0103421C5B57E5FB6E7F62B657E6AF00E2874726C | 116
버터플라이밸브(STS) | Φ65mm, 10K 레버 | 개 | 1 |  | 0 |  | 0 |  | 0 | 0 | 0 |  | 421C5B57E5FB6E7F68C65754F46C07A661A53 |  |  | 0103 | F | F | T | [26 empty] | 0103421C5B57E5FB6E7F68C65754F46C07A661A53 | 117
버터플라이밸브(STS) | Φ80mm, 10K 레버 | 개 | 3 |  | 0 |  | 0 |  | 0 | 0 | 0 |  | 421C5B57E5FB6E7F68C65754F46C07A661A52 |  |  | 0103 | F | F | T | [26 empty] | 0103421C5B57E5FB6E7F68C65754F46C07A661A52 | 118
볼밸브 | Φ15mm×10K, STS | 개 | 1 |  | 0 |  | 0 |  | 0 | 0 | 0 |  | 421C5B57E5FB6E7F6AF347E59432D38C7FBE0 |  |  | 0103 | F | F | T | [26 empty] | 0103421C5B57E5FB6E7F6AF347E59432D38C7FBE0 | 119
볼밸브 | Φ20mm×10K, STS | 개 | 55 |  | 0 |  | 0 |  | 0 | 0 | 0 |  | 421C5B57E5FB6E7F6AF347E59432D38C7FBE1 |  |  | 0103 | F | F | T | [26 empty] | 0103421C5B57E5FB6E7F6AF347E59432D38C7FBE1 | 120
볼밸브 | Φ25mm×10K, STS | 개 | 11 |  | 0 |  | 0 |  | 0 | 0 | 0 |  | 421C5B57E5FB6E7F6AF347E59432D38C7FBE2 |  |  | 0103 | F | F | T | [26 empty] | 0103421C5B57E5FB6E7F6AF347E59432D38C7FBE2 | 121
볼밸브 | Φ32mm×10K, STS | 개 | 13 |  | 0 |  | 0 |  | 0 | 0 | 0 |  | 421C5B57E5FB6E7F6AF347E59432D38C7FBE3 |  |  | 0103 | F | F | T | [26 empty] | 0103421C5B57E5FB6E7F6AF347E59432D38C7FBE3 | 122
볼밸브 | Φ40mm×10K, STS | 개 | 6 |  | 0 |  | 0 |  | 0 | 0 | 0 |  | 421C5B57E5FB6E7F6AF347E59432D38C7FBE4 |  |  | 0103 | F | F | T | [26 empty] | 0103421C5B57E5FB6E7F6AF347E59432D38C7FBE4 | 123
볼밸브 | Φ50mm×10K, STS | 개 | 2 |  | 0 |  | 0 |  | 0 | 0 | 0 |  | 421C5B57E5FB6E7F6AF347E59432D38C7FBE5 |  |  | 0103 | F | F | T | [26 empty] | 0103421C5B57E5FB6E7F6AF347E59432D38C7FBE5 | 124
부력식정수위조절밸브 | Φ50mm, 부력식정수위밸브, STS | 개 | 2 |  | 0 |  | 0 |  | 0 | 0 | 0 |  | 421C5B57E5FB6E7F6AFD47D2B5AA7FAD32D19 |  |  | 0103 | F | F | T | [26 empty] | 0103421C5B57E5FB6E7F6AFD47D2B5AA7FAD32D19 | 125
스트레이너 | Φ32mm×10K, 나사식 | 개 | 2 |  | 0 |  | 0 |  | 0 | 0 | 0 |  | 421C5B57E5FB5C77BA46D745997FCD2ED5BFC |  |  | 0103 | F | F | T | [26 empty] | 0103421C5B57E5FB5C77BA46D745997FCD2ED5BFC | 126
스트레이너 | Φ80mm×10K, 플랜지식 | 개 | 1 |  | 0 |  | 0 |  | 0 | 0 | 0 |  | 421C5B57E5FB5C77BA46D745997FCD2ED5AD2 |  |  | 0103 | F | F | T | [26 empty] | 0103421C5B57E5FB5C77BA46D745997FCD2ED5AD2 | 127
수격방지기 | W.H.C, Φ65mm | 개 | 3 |  | 0 |  | 0 |  | 0 | 0 | 0 |  | 421C5B57E5FB6E7E4DEED7F3ECEEB7753994E |  |  | 0103 | F | F | T | [26 empty] | 0103421C5B57E5FB6E7E4DEED7F3ECEEB7753994E | 128
플렉시블조인트 | Φ65mm×10K, 라바형 | 개 | 1 |  | 0 |  | 0 |  | 0 | 0 | 0 |  | 421C5B57E5FB5C7118D6B7021710154A31F62 |  |  | 0103 | F | F | T | [26 empty] | 0103421C5B57E5FB5C7118D6B7021710154A31F62 | 129 | bar: JUK1
플렉시블조인트 | Φ80mm×10K, 라바형 | 개 | 1 |  | 0 |  | 0 |  | 0 | 0 | 0 |  | 421C5B57E5FB5C7118D6B7021710154A31F63 |  |  | 0103 | F | F | T | [26 empty] | 0103421C5B57E5FB5C7118D6B7021710154A31F63 | 130 | bar: JUK1
잡재료비 | 주재료비의 3% | 식 | 1 |  | 0 |  | 0 |  | 0 | 0 | 0 |  | 44535EFA05FE5C76BC5C87E2C38001 |  |  | 0103 | F | F | F | 0 | 0 | 0.03 | [23 empty] | 010344535EFA05FE5C76BC5C87E2C38001 | 400
물용감압밸브장치(STS K-TYPE) | D32*25*32 | 조 | 1 |  | 0 |  | 0 |  | 0 | 0 | 0 |  | 458C5838B5D1F57E065487DDD8349 |  |  | 0103 | T | F | F | [26 empty] | 0103458C5838B5D1F57E065487DDD8349 | 131
정수위밸브장치(STS K-TYPE) | D50*40*50 | 조 | 1 |  | 0 |  | 0 |  | 0 | 0 | 0 |  | 458C5838B5D1F57E065487DDD857D |  |  | 0103 | T | F | F | [26 empty] | 0103458C5838B5D1F57E065487DDD857D | 132
자동에어벤트 | 10k*D15 | 개소 | 4 |  | 0 |  | 0 |  | 0 | 0 | 0 |  | 45345907F5F4FD7353EC2725A20A5 |  |  | 0103 | T | F | F | [26 empty] | 010345345907F5F4FD7353EC2725A20A5 | 133
압력계설치(STS) |  | 조 | 4 |  | 0 |  | 0 |  | 0 | 0 | 0 |  | 458C5921A525317DEEC4D7E377002 |  |  | 0103 | T | F | F | [26 empty] | 0103458C5921A525317DEEC4D7E377002 | 134
온도계설치(STS) |  | 조 | 3 |  | 0 |  | 0 |  | 0 | 0 | 0 |  | 458C5921A514C27A7050A7089DEAA |  |  | 0103 | T | F | F | [26 empty] | 0103458C5921A514C27A7050A7089DEAA | 135
U볼트&너트(절연) | Φ32mm | 개 | 7 |  | 0 |  | 0 |  | 0 | 0 | 0 |  | 42645D9145A90972A6B3E7F036665A8AD5DDF |  |  | 0103 | F | F | T | [26 empty] | 010342645D9145A90972A6B3E7F036665A8AD5DDF | 139
U볼트&너트(절연) | Φ50mm | 개 | 7 |  | 0 |  | 0 |  | 0 | 0 | 0 |  | 42645D9145A90972A6B3E7F036665A8AD5CCE |  |  | 0103 | F | F | T | [26 empty] | 010342645D9145A90972A6B3E7F036665A8AD5CCE | 140
U볼트&너트(절연) | Φ65mm | 개 | 7 |  | 0 |  | 0 |  | 0 | 0 | 0 |  | 42645D9145A90972A6B3E7F036665A8AD5CCD |  |  | 0103 | F | F | T | [26 empty] | 010342645D9145A90972A6B3E7F036665A8AD5CCD | 141
스텐관용접(알곤용접) | D80 | 개소 | 22 |  | 0 |  | 0 |  | 0 | 0 | 0 |  | 458C5C53D5C84B7C4D74D762A0FB3 |  |  | 0103 | T | F | F | [26 empty] | 0103458C5C53D5C84B7C4D74D762A0FB3 | 142
스텐용접합후렌지 | D80 | 개소 | 11 |  | 0 |  | 0 |  | 0 | 0 | 0 |  | 458C5C46056C83778A1EF7A2A43DB |  |  | 0103 | T | F | F | [26 empty] | 0103458C5C46056C83778A1EF7A2A43DB | 143
찬넬 | 75×40×5×7mm | kg | 221 |  | 0 |  | 0 |  | 0 | 0 | 0 |  | 42645C88A5D33275B434070B4A517CB152270 |  |  | 0103 | F | F | T | [26 empty] | 010342645C88A5D33275B434070B4A517CB152270 | 136
ㄱ형강 | ㄱ형강, 등변, 65*65*6mm | kg | 189 |  | 0 |  | 0 |  | 0 | 0 | 0 |  | 42645C88A5D33278091297F48BCAE9AFC02A6 |  |  | 0103 | F | F | T | [26 empty] | 010342645C88A5D33278091297F48BCAE9AFC02A6 | 137
인서트플레이트 | 200x200x9T | 개소 | 16 |  | 0 |  | 0 |  | 0 | 0 | 0 |  | 458C54A115774A772C0FF72488C87 |  |  | 0103 | T | F | F | [26 empty] | 0103458C54A115774A772C0FF72488C87 | 144
잡철물 제작 및 설치 | 현장제작 설치, 일반철재 | TON | 0.41 |  | 0 |  | 0 |  | 0 | 0 | 0 |  | 458C57A4153CE37591E3C7E559994 |  |  | 0103 | T | F | F | [26 empty] | 0103458C57A4153CE37591E3C7E559994 | 370
녹막이페인트(붓칠) | 철재면, 1회, 2종 | M2 | 18 |  | 0 |  | 0 |  | 0 | 0 | 0 |  | 454B5DC625D346703B127741A7C99 |  |  | 0103 | T | F | F | [26 empty] | 0103454B5DC625D346703B127741A7C99 | 138
유성페인트 붓칠 | 철재면, 2회 1급 | M2 | 10 |  | 0 |  | 0 |  | 0 | 0 | 0 |  | 454B5DC50562BB7C874F179C85EAC |  |  | 0103 | T | F | F | [26 empty] | 0103454B5DC50562BB7C874F179C85EAC | 147
배수용 경질염화비닐 이음관 | 입상관스리브 D75 | 개 | 7 |  | 0 |  | 0 |  | 0 | 0 | 0 |  | 421C5B57E5FB5C7118D5A7F583D60F9378DCA |  |  | 0103 | F | F | T | [26 empty] | 0103421C5B57E5FB5C7118D5A7F583D60F9378DCA | 107
배수용 경질염화비닐 이음관 | 입상관스리브 D100 | 개 | 7 |  | 0 |  | 0 |  | 0 | 0 | 0 |  | 421C5B57E5FB5C7118D5A7F583D60F9378DC9 |  |  | 0103 | F | F | T | [26 empty] | 0103421C5B57E5FB5C7118D5A7F583D60F9378DC9 | 108
배수용 경질염화비닐 이음관 | 입상관스리브 D125 | 개 | 7 |  | 0 |  | 0 |  | 0 | 0 | 0 |  | 421C5B57E5FB5C7118D5A7F583D60F9378DC8 |  |  | 0103 | F | F | T | [26 empty] | 0103421C5B57E5FB5C7118D5A7F583D60F9378DC8 | 109
배수용 경질염화비닐 이음관 | 관통스리브 D25 | 개 | 4 |  | 0 |  | 0 |  | 0 | 0 | 0 |  | 421C5B57E5FB5C7118D5A7F583D60F9378A7B |  |  | 0103 | F | F | T | [26 empty] | 0103421C5B57E5FB5C7118D5A7F583D60F9378A7B | 110
배수용 경질염화비닐 이음관 | 관통스리브 D40 | 개 | 40 |  | 0 |  | 0 |  | 0 | 0 | 0 |  | 421C5B57E5FB5C7118D5A7F583D60F9378A78 |  |  | 0103 | F | F | T | [26 empty] | 0103421C5B57E5FB5C7118D5A7F583D60F9378A78 | 111
배수용 경질염화비닐 이음관 | 관통스리브 D75 | 개 | 14 |  | 0 |  | 0 |  | 0 | 0 | 0 |  | 421C5B57E5FB5C7118D5A7F583D60F9378A7E |  |  | 0103 | F | F | T | [26 empty] | 0103421C5B57E5FB5C7118D5A7F583D60F9378A7E | 112
배수용 경질염화비닐 이음관 | 관통스리브 D100 | 개 | 6 |  | 0 |  | 0 |  | 0 | 0 | 0 |  | 421C5B57E5FB5C7118D5A7F583D60F9378A7F |  |  | 0103 | F | F | T | [26 empty] | 0103421C5B57E5FB5C7118D5A7F583D60F9378A7F | 113
배수용 경질염화비닐 이음관 | 관통스리브 D125 | 개 | 1 |  | 0 |  | 0 |  | 0 | 0 | 0 |  | 421C5B57E5FB5C7118D5A7F583D60F9378A7C |  |  | 0103 | F | F | T | [26 empty] | 0103421C5B57E5FB5C7118D5A7F583D60F9378A7C | 114
강관스리브 (지수판포함) | D50 | 개소 | 1 |  | 0 |  | 0 |  | 0 | 0 | 0 |  | 458C54A5F50D7F70FF3F0748E47BA |  |  | 0103 | T | F | F | [26 empty] | 0103458C54A5F50D7F70FF3F0748E47BA | 148
슬리브설치(바닥) | D25~D50 | 개소 | 44 |  | 0 |  | 0 |  | 0 | 0 | 0 |  | 458C54A5F50D7F7185EA976327DF6 |  |  | 0103 | T | F | F | [26 empty] | 0103458C54A5F50D7F7185EA976327DF6 | 149
슬리브설치(바닥) | D65~D100 | 개소 | 14 |  | 0 |  | 0 |  | 0 | 0 | 0 |  | 458C54A5F50D7F7185EA9752B0B9F |  |  | 0103 | T | F | F | [26 empty] | 0103458C54A5F50D7F7185EA9752B0B9F | 150
슬리브설치(바닥) | D125~D150 | 개소 | 7 |  | 0 |  | 0 |  | 0 | 0 | 0 |  | 458C54A5F50D7F7185EA974046244 |  |  | 0103 | T | F | F | [26 empty] | 0103458C54A5F50D7F7185EA974046244 | 151
슬리브설치(벽체) | D25~D50 | 개소 | 1 |  | 0 |  | 0 |  | 0 | 0 | 0 |  | 458C54A5F50D7F76072547149917D |  |  | 0103 | T | F | F | [26 empty] | 0103458C54A5F50D7F76072547149917D | 152
슬리브설치(벽체) | D65~D100 | 개소 | 20 |  | 0 |  | 0 |  | 0 | 0 | 0 |  | 458C54A5F50D7F760725472508335 |  |  | 0103 | T | F | F | [26 empty] | 0103458C54A5F50D7F760725472508335 | 153
슬리브설치(벽체) | D125~D150 | 개소 | 1 |  | 0 |  | 0 |  | 0 | 0 | 0 |  | 458C54A5F50D7F76072547377ACAF |  |  | 0103 | T | F | F | [26 empty] | 0103458C54A5F50D7F76072547377ACAF | 154
파이프관통부내화충전(강관용-바닥) | D32*75A | 개소 | 7 |  | 0 |  | 0 |  | 0 | 0 | 0 |  | 458C54A5F50D7F7607254752508BB |  |  | 0103 | T | F | F | [26 empty] | 0103458C54A5F50D7F7607254752508BB | 155
파이프관통부내화충전(강관용-바닥) | D50*100A | 개소 | 7 |  | 0 |  | 0 |  | 0 | 0 | 0 |  | 458C54A5F50D7F7607254752508BD |  |  | 0103 | T | F | F | [26 empty] | 0103458C54A5F50D7F7607254752508BD | 156
파이프관통부내화충전(강관용-바닥) | D65*125A | 개소 | 7 |  | 0 |  | 0 |  | 0 | 0 | 0 |  | 458C54A5F50D7F7607254752508BE |  |  | 0103 | T | F | F | [26 empty] | 0103458C54A5F50D7F7607254752508BE | 157
파이프관통부내화충전(강관용-벽) | D15~20*75A | 개소 | 6 |  | 0 |  | 0 |  | 0 | 0 | 0 |  | 458C54A5F50D7F760725475250959 |  |  | 0103 | T | F | F | [26 empty] | 0103458C54A5F50D7F760725475250959 | 158
파이프관통부내화충전(강관용-벽) | D25*75A | 개소 | 1 |  | 0 |  | 0 |  | 0 | 0 | 0 |  | 458C54A5F50D7F760725475250958 |  |  | 0103 | T | F | F | [26 empty] | 0103458C54A5F50D7F760725475250958 | 159
파이프관통부내화충전(강관용-벽) | D32*75A | 개소 | 7 |  | 0 |  | 0 |  | 0 | 0 | 0 |  | 458C54A5F50D7F760725475250957 |  |  | 0103 | T | F | F | [26 empty] | 0103458C54A5F50D7F760725475250957 | 160
파이프관통부내화충전(강관용-벽) | D40*100A | 개소 | 6 |  | 0 |  | 0 |  | 0 | 0 | 0 |  | 458C54A5F50D7F760725475250956 |  |  | 0103 | T | F | F | [26 empty] | 0103458C54A5F50D7F760725475250956 | 161
파이프관통부내화충전(강관용-벽) | D65*125A | 개소 | 1 |  | 0 |  | 0 |  | 0 | 0 | 0 |  | 458C54A5F50D7F760725475250A67 |  |  | 0103 | T | F | F | [26 empty] | 0103458C54A5F50D7F760725475250A67 | 162
보통인부 | 일반공사 직종 | 인 | 30.1 |  | 0 |  | 0 |  | 0 | 0 | 0 |  | 459454734555D57D45F34757A42D5F86AF565 |  |  | 0103 | F | F | T |  |  |  | JUK2: 2 |  |  |  | 0103459454734555D57D45F34757A42D5F86AF565 | 163
배관공 | 일반공사 직종 | 인 | 64.7 |  | 0 |  | 0 |  | 0 | 0 | 0 |  | 459454734555D57D45F34757A42D5F86AF607 |  |  | 0103 | F | F | T |  |  |  | JUK2: 2 |  |  |  | 0103459454734555D57D45F34757A42D5F86AF607 | 164
공구손료 | 인력품의 2% | 식 | 1 |  | 0 |  | 0 |  | 0 | 0 | 0 |  | 44535EFA05FE5C76BC5C87E2C3B002 |  |  | 0103 | F | F | F | 1 | 0 | 0.02 | [23 empty] | 010344535EFA05FE5C76BC5C87E2C3B002 | 401
[ 합 계 ] |  |  |  |  | 0 |  | 0 |  | 0 |  | 0 |  | TOTAL
0104 오배수통기배관공사 | [15 empty] | 0104
배관용스테인리스강관(SCH#10) | D65 | m | 11 |  | 0 |  | 0 |  | 0 | 0 | 0 |  | 421C5B57E5FB5C73DED7D704E778F30486F6A |  |  | 0104 | F | F | T | [26 empty] | 0104421C5B57E5FB5C73DED7D704E778F30486F6A | 166 | bar: JUK1
일반용경질폴리염화비닐관 | PVC(VG1), D50mm | m | 16 |  | 0 |  | 0 |  | 0 | 0 | 0 |  | 421C5B57E5FB5C73D7A4A7A50C808B088D35D |  |  | 0104 | F | F | T | [26 empty] | 0104421C5B57E5FB5C73D7A4A7A50C808B088D35D | 167 | bar: JUK1
일반용경질폴리염화비닐관 | PVC(VG1), D75mm | m | 104 |  | 0 |  | 0 |  | 0 | 0 | 0 |  | 421C5B57E5FB5C73D7A4A7A50C808B088D35B |  |  | 0104 | F | F | T | [26 empty] | 0104421C5B57E5FB5C73D7A4A7A50C808B088D35B | 168 | bar: JUK1
일반용경질폴리염화비닐관 | PVC(VG1), D100mm | m | 74 |  | 0 |  | 0 |  | 0 | 0 | 0 |  | 421C5B57E5FB5C73D7A4A7A50C808B088D35A |  |  | 0104 | F | F | T | [26 empty] | 0104421C5B57E5FB5C73D7A4A7A50C808B088D35A | 169 | bar: JUK1
일반용경질폴리염화비닐관 | PVC(VG1), D125mm | m | 10 |  | 0 |  | 0 |  | 0 | 0 | 0 |  | 421C5B57E5FB5C73D7A4A7A50C808B088D359 |  |  | 0104 | F | F | T | [26 empty] | 0104421C5B57E5FB5C73D7A4A7A50C808B088D359 | 170 | bar: JUK1
일반용경질폴리염화비닐관(고무링) | PVC관(VG1), D50 | M | 46 |  | 0 |  | 0 |  | 0 | 0 | 0 |  | 421C5B57E5FB5C73D7A4A7A50C808B35464DE |  |  | 0104 | F | F | T | [26 empty] | 0104421C5B57E5FB5C73D7A4A7A50C808B35464DE | 171 | bar: JUK1
일반용경질폴리염화비닐관(고무링) | PVC관(VG1), D75 | M | 286 |  | 0 |  | 0 |  | 0 | 0 | 0 |  | 421C5B57E5FB5C73D7A4A7A50C808B35464D8 |  |  | 0104 | F | F | T | [26 empty] | 0104421C5B57E5FB5C73D7A4A7A50C808B35464D8 | 172 | bar: JUK1
일반용경질폴리염화비닐관(고무링) | PVC관(VG1), D100 | M | 171 |  | 0 |  | 0 |  | 0 | 0 | 0 |  | 421C5B57E5FB5C73D7A4A7A50C808B35464DB |  |  | 0104 | F | F | T | [26 empty] | 0104421C5B57E5FB5C73D7A4A7A50C808B35464DB | 173 | bar: JUK1
일반용경질폴리염화비닐관 | PVC(VG2), D50mm | m | 122 |  | 0 |  | 0 |  | 0 | 0 | 0 |  | 421C5B57E5FB5C73D7A4A7A50C808B088D2BB |  |  | 0104 | F | F | T | [26 empty] | 0104421C5B57E5FB5C73D7A4A7A50C808B088D2BB | 174 | bar: JUK1
일반용경질폴리염화비닐관 | PVC(VG2), D100mm | m | 36 |  | 0 |  | 0 |  | 0 | 0 | 0 |  | 421C5B57E5FB5C73D7A4A7A50C808B088D2BE |  |  | 0104 | F | F | T | [26 empty] | 0104421C5B57E5FB5C73D7A4A7A50C808B088D2BE | 175 | bar: JUK1
잡재료비 | 주재료비의 3% | 식 | 1 |  | 0 |  | 0 |  | 0 | 0 | 0 |  | 44535EFA05FE5C76BC5C87E2C38001 |  |  | 0104 | F | F | F | 0 | 0 | 0.03 | [23 empty] | 010444535EFA05FE5C76BC5C87E2C38001 | 402
일반행가(전산볼트) | D50 | 개소 | 72 |  | 0 |  | 0 |  | 0 | 0 | 0 |  | 458C56EA45A8827890D7572917367 |  |  | 0104 | T | F | F | [26 empty] | 0104458C56EA45A8827890D7572917367 | 176
일반행가(전산볼트) | D80 | 개소 | 169 |  | 0 |  | 0 |  | 0 | 0 | 0 |  | 458C56EA45A8827890D757C94A069 |  |  | 0104 | T | F | F | [26 empty] | 0104458C56EA45A8827890D757C94A069 | 177
일반행가(전산볼트) | D100 | 개소 | 92 |  | 0 |  | 0 |  | 0 | 0 | 0 |  | 458C56EA45A8827890D757DBB4A4A |  |  | 0104 | T | F | F | [26 empty] | 0104458C56EA45A8827890D757DBB4A4A | 178
스테인리스강제관이음 | Φ65mm, 용접식, 엘보, #10 | 개 | 4 |  | 0 |  | 0 |  | 0 | 0 | 0 |  | 421C5B57E5FB5C7119FCB7774F921D6C13202 |  |  | 0104 | F | F | T | [26 empty] | 0104421C5B57E5FB5C7119FCB7774F921D6C13202 | 179
스테인리스강제관이음 | Φ65mm, 용접식, 티, #10 | 개 | 1 |  | 0 |  | 0 |  | 0 | 0 | 0 |  | 421C5B57E5FB5C7119FCB7774F921D6C0258D |  |  | 0104 | F | F | T | [26 empty] | 0104421C5B57E5FB5C7119FCB7774F921D6C0258D | 180
경질폴리염화비닐이음관 | Φ50mm, 90˚단곡관(DTS) | 개 | 39 |  | 0 |  | 0 |  | 0 | 0 | 0 |  | 421C5B57E5FB5C7118D5A7EB1B37AAF905522 |  |  | 0104 | F | F | T | [26 empty] | 0104421C5B57E5FB5C7118D5A7EB1B37AAF905522 | 181
경질폴리염화비닐이음관 | Φ75mm, 90˚단곡관(DTS) | 개 | 9 |  | 0 |  | 0 |  | 0 | 0 | 0 |  | 421C5B57E5FB5C7118D5A7EB1B37AAF905523 |  |  | 0104 | F | F | T | [26 empty] | 0104421C5B57E5FB5C7118D5A7EB1B37AAF905523 | 182
경질폴리염화비닐이음관 | Φ100mm, 90˚단곡관(DTS) | 개 | 18 |  | 0 |  | 0 |  | 0 | 0 | 0 |  | 421C5B57E5FB5C7118D5A7EB1B37AAF905520 |  |  | 0104 | F | F | T | [26 empty] | 0104421C5B57E5FB5C7118D5A7EB1B37AAF905520 | 183
경질폴리염화비닐이음관 | Φ125mm, 90˚단곡관(DTS) | 개 | 1 |  | 0 |  | 0 |  | 0 | 0 | 0 |  | 421C5B57E5FB5C7118D5A7EB1B37AAF905521 |  |  | 0104 | F | F | T | [26 empty] | 0104421C5B57E5FB5C7118D5A7EB1B37AAF905521 | 184
경질폴리염화비닐이음관 | Φ50×Φ50mm, PVC티, (DTS) | 개 | 6 |  | 0 |  | 0 |  | 0 | 0 | 0 |  | 421C5B57E5FB5C7118D5A7EB1B37AAF9314F4 |  |  | 0104 | F | F | T | [26 empty] | 0104421C5B57E5FB5C7118D5A7EB1B37AAF9314F4 | 185
경질폴리염화비닐이음관 | Φ75×Φ50mm, PVC티, DTS | 개 | 6 |  | 0 |  | 0 |  | 0 | 0 | 0 |  | 421C5B57E5FB5C7118D5A7EB1B37AAF9314F0 |  |  | 0104 | F | F | T | [26 empty] | 0104421C5B57E5FB5C7118D5A7EB1B37AAF9314F0 | 186
경질폴리염화비닐이음관 | Φ100×Φ50mm, PVC티, DTS | 개 | 6 |  | 0 |  | 0 |  | 0 | 0 | 0 |  | 421C5B57E5FB5C7118D5A7EB1B37AAF9314FF |  |  | 0104 | F | F | T | [26 empty] | 0104421C5B57E5FB5C7118D5A7EB1B37AAF9314FF | 187
경질폴리염화비닐이음관 | Φ100×Φ75mm, PVC티, DTS | 개 | 2 |  | 0 |  | 0 |  | 0 | 0 | 0 |  | 421C5B57E5FB5C7118D5A7EB1B37AAF9314FE |  |  | 0104 | F | F | T | [26 empty] | 0104421C5B57E5FB5C7118D5A7EB1B37AAF9314FE | 188
경질폴리염화비닐이음관 | Φ100×Φ100mm, PVC티, DTS | 개 | 2 |  | 0 |  | 0 |  | 0 | 0 | 0 |  | 421C5B57E5FB5C7118D5A7EB1B37AAF93159E |  |  | 0104 | F | F | T | [26 empty] | 0104421C5B57E5FB5C7118D5A7EB1B37AAF93159E | 189
경질폴리염화비닐이음관 | Φ75×Φ75mm, PVC YT관, DTS | 개 | 25 |  | 0 |  | 0 |  | 0 | 0 | 0 |  | 421C5B57E5FB5C7118D5A7EB1B37AAE8FF2E6 |  |  | 0104 | F | F | T | [26 empty] | 0104421C5B57E5FB5C7118D5A7EB1B37AAE8FF2E6 | 190
경질폴리염화비닐이음관 | Φ75×Φ50mm, PVC YT관, DTS | 개 | 7 |  | 0 |  | 0 |  | 0 | 0 | 0 |  | 421C5B57E5FB5C7118D5A7EB1B37AAE8FF2EB |  |  | 0104 | F | F | T | [26 empty] | 0104421C5B57E5FB5C7118D5A7EB1B37AAE8FF2EB | 191
경질폴리염화비닐이음관 | Φ100×Φ100mm, PVC YT관, DTS | 개 | 12 |  | 0 |  | 0 |  | 0 | 0 | 0 |  | 421C5B57E5FB5C7118D5A7EB1B37AAE8FF2EA |  |  | 0104 | F | F | T | [26 empty] | 0104421C5B57E5FB5C7118D5A7EB1B37AAE8FF2EA | 192
경질폴리염화비닐이음관 | Φ100×Φ75mm, PVC YT관, DTS | 개 | 2 |  | 0 |  | 0 |  | 0 | 0 | 0 |  | 421C5B57E5FB5C7118D5A7EB1B37AAE8FF1DF |  |  | 0104 | F | F | T | [26 empty] | 0104421C5B57E5FB5C7118D5A7EB1B37AAE8FF1DF | 193
경질폴리염화비닐이음관 | Φ125×Φ100mm, PVC YT관, DTS | 개 | 2 |  | 0 |  | 0 |  | 0 | 0 | 0 |  | 421C5B57E5FB5C7118D5A7EB1B37AAE8FF1D5 |  |  | 0104 | F | F | T | [26 empty] | 0104421C5B57E5FB5C7118D5A7EB1B37AAE8FF1D5 | 194
경질폴리염화비닐이음관 | Φ75mm, PVC P트랩, DTS | 개 | 17 |  | 0 |  | 0 |  | 0 | 0 | 0 |  | 421C5B57E5FB5C7118D5A7EB1B37AAE8EE445 |  |  | 0104 | F | F | T | [26 empty] | 0104421C5B57E5FB5C7118D5A7EB1B37AAE8EE445 | 195
경질폴리염화비닐이음관 | Φ50mm, 90˚곡관, DRF | 개 | 42 |  | 0 |  | 0 |  | 0 | 0 | 0 |  | 421C5B57E5FB5C7118D5A7EB0AB664D03B445 |  |  | 0104 | F | F | T | [26 empty] | 0104421C5B57E5FB5C7118D5A7EB0AB664D03B445 | 196
경질폴리염화비닐이음관 | Φ100mm, 90˚곡관, DRF | 개 | 21 |  | 0 |  | 0 |  | 0 | 0 | 0 |  | 421C5B57E5FB5C7118D5A7EB0AB664D03B700 |  |  | 0104 | F | F | T | [26 empty] | 0104421C5B57E5FB5C7118D5A7EB0AB664D03B700 | 197
경질폴리염화비닐이음관 | Φ75mm, 45˚곡관, DRF | 개 | 34 |  | 0 |  | 0 |  | 0 | 0 | 0 |  | 421C5B57E5FB5C7118D5A7EB0AB664D03B707 |  |  | 0104 | F | F | T | [26 empty] | 0104421C5B57E5FB5C7118D5A7EB0AB664D03B707 | 198
경질폴리염화비닐이음관 | Φ100mm, 45˚곡관, DRF | 개 | 26 |  | 0 |  | 0 |  | 0 | 0 | 0 |  | 421C5B57E5FB5C7118D5A7EB0AB664D03B706 |  |  | 0104 | F | F | T | [26 empty] | 0104421C5B57E5FB5C7118D5A7EB0AB664D03B706 | 199
경질폴리염화비닐이음관 | Φ75mm, 90˚YT관, DRF | 개 | 74 |  | 0 |  | 0 |  | 0 | 0 | 0 |  | 421C5B57E5FB5C7118D5A7EB0AB664D02AA85 |  |  | 0104 | F | F | T | [26 empty] | 0104421C5B57E5FB5C7118D5A7EB0AB664D02AA85 | 200
경질폴리염화비닐이음관 | Φ100mm, 90˚YT관, DRF | 개 | 22 |  | 0 |  | 0 |  | 0 | 0 | 0 |  | 421C5B57E5FB5C7118D5A7EB0AB664D02AA82 |  |  | 0104 | F | F | T | [26 empty] | 0104421C5B57E5FB5C7118D5A7EB0AB664D02AA82 | 201
경질폴리염화비닐이음관 | Φ75×50mm, 90˚YT관, DRF | 개 | 2 |  | 0 |  | 0 |  | 0 | 0 | 0 |  | 421C5B57E5FB5C7118D5A7EB0AB664D02ABAD |  |  | 0104 | F | F | T | [26 empty] | 0104421C5B57E5FB5C7118D5A7EB0AB664D02ABAD | 202
경질폴리염화비닐이음관 | Φ75mm, YT-C관, DRF | 개 | 34 |  | 0 |  | 0 |  | 0 | 0 | 0 |  | 421C5B57E5FB5C7118D5A7EB0AB664D02A9E1 |  |  | 0104 | F | F | T | [26 empty] | 0104421C5B57E5FB5C7118D5A7EB0AB664D02A9E1 | 203
경질폴리염화비닐이음관 | Φ100mm, YT-C관, DRF | 개 | 26 |  | 0 |  | 0 |  | 0 | 0 | 0 |  | 421C5B57E5FB5C7118D5A7EB0AB664D02A9E2 |  |  | 0104 | F | F | T | [26 empty] | 0104421C5B57E5FB5C7118D5A7EB0AB664D02A9E2 | 204
경질폴리염화비닐이음관 | Φ75mm, PVC F.D | 개 | 17 |  | 0 |  | 0 |  | 0 | 0 | 0 |  | 421C5B57E5FB5C7118D5A7EB1B37AAE8DC7B9 |  |  | 0104 | F | F | T | [26 empty] | 0104421C5B57E5FB5C7118D5A7EB1B37AAE8DC7B9 | 205
배수용 경질염화비닐 이음관 | 세면기스리브 D50 | 개 | 21 |  | 0 |  | 0 |  | 0 | 0 | 0 |  | 421C5B57E5FB5C7118D5A7F583D60F9378C29 |  |  | 0104 | F | F | T | [26 empty] | 0104421C5B57E5FB5C7118D5A7F583D60F9378C29 | 206
배수용 경질염화비닐 이음관 | 씽크스리브 D50 | 개 | 2 |  | 0 |  | 0 |  | 0 | 0 | 0 |  | 421C5B57E5FB5C7118D5A7F583D60F9378C2D |  |  | 0104 | F | F | T | [26 empty] | 0104421C5B57E5FB5C7118D5A7F583D60F9378C2D | 207
배수용 경질염화비닐 이음관 | 양변기스리브 D100 | 개 | 21 |  | 0 |  | 0 |  | 0 | 0 | 0 |  | 421C5B57E5FB5C7118D5A7F583D60F9378C2E |  |  | 0104 | F | F | T | [26 empty] | 0104421C5B57E5FB5C7118D5A7F583D60F9378C2E | 208
배수용 경질염화비닐 이음관 | 입상관스리브 D100 | 개 | 8 |  | 0 |  | 0 |  | 0 | 0 | 0 |  | 421C5B57E5FB5C7118D5A7F583D60F9378DC9 |  |  | 0104 | F | F | T | [26 empty] | 0104421C5B57E5FB5C7118D5A7F583D60F9378DC9 | 209
배수용 경질염화비닐 이음관 | 입상관스리브 D125 | 개 | 16 |  | 0 |  | 0 |  | 0 | 0 | 0 |  | 421C5B57E5FB5C7118D5A7F583D60F9378DC8 |  |  | 0104 | F | F | T | [26 empty] | 0104421C5B57E5FB5C7118D5A7F583D60F9378DC8 | 210
배수용 경질염화비닐 이음관 | 관통스리브 D50 | 개 | 2 |  | 0 |  | 0 |  | 0 | 0 | 0 |  | 421C5B57E5FB5C7118D5A7F583D60F9378A79 |  |  | 0104 | F | F | T | [26 empty] | 0104421C5B57E5FB5C7118D5A7F583D60F9378A79 | 211
배수용 경질염화비닐 이음관 | 관통스리브 D75 | 개 | 54 |  | 0 |  | 0 |  | 0 | 0 | 0 |  | 421C5B57E5FB5C7118D5A7F583D60F9378A7E |  |  | 0104 | F | F | T | [26 empty] | 0104421C5B57E5FB5C7118D5A7F583D60F9378A7E | 212
배수용 경질염화비닐 이음관 | 관통스리브 D100 | 개 | 4 |  | 0 |  | 0 |  | 0 | 0 | 0 |  | 421C5B57E5FB5C7118D5A7F583D60F9378A7F |  |  | 0104 | F | F | T | [26 empty] | 0104421C5B57E5FB5C7118D5A7F583D60F9378A7F | 213
배수용 경질염화비닐 이음관 | 관통스리브 D125 | 개 | 4 |  | 0 |  | 0 |  | 0 | 0 | 0 |  | 421C5B57E5FB5C7118D5A7F583D60F9378A7C |  |  | 0104 | F | F | T | [26 empty] | 0104421C5B57E5FB5C7118D5A7F583D60F9378A7C | 214
체크밸브 | Φ65mm, 스모렌스키체크밸브 | 개 | 2 |  | 0 |  | 0 |  | 0 | 0 | 0 |  | 421C5B57E5FB6E7F62B657E6AF00E2874726C |  |  | 0104 | F | F | T | [26 empty] | 0104421C5B57E5FB6E7F62B657E6AF00E2874726C | 215
버터플라이밸브(STS) | Φ65mm, 10K 레버 | 개 | 2 |  | 0 |  | 0 |  | 0 | 0 | 0 |  | 421C5B57E5FB6E7F68C65754F46C07A661A53 |  |  | 0104 | F | F | T | [26 empty] | 0104421C5B57E5FB6E7F68C65754F46C07A661A53 | 216
볼밸브 | Φ20mm×10K, STS | 개 | 2 |  | 0 |  | 0 |  | 0 | 0 | 0 |  | 421C5B57E5FB6E7F6AF347E59432D38C7FBE1 |  |  | 0104 | F | F | T | [26 empty] | 0104421C5B57E5FB6E7F6AF347E59432D38C7FBE1 | 217
압력계설치(STS) |  | 조 | 2 |  | 0 |  | 0 |  | 0 | 0 | 0 |  | 458C5921A525317DEEC4D7E377002 |  |  | 0104 | T | F | F | [26 empty] | 0104458C5921A525317DEEC4D7E377002 | 218
U볼트&너트(비절연) | Φ80mm | 개 | 8 |  | 0 |  | 0 |  | 0 | 0 | 0 |  | 42645D9145A90972A6B3E7F036665A8AD5B2C |  |  | 0104 | F | F | T | [26 empty] | 010442645D9145A90972A6B3E7F036665A8AD5B2C | 219
U볼트&너트(비절연) | Φ100mm | 개 | 16 |  | 0 |  | 0 |  | 0 | 0 | 0 |  | 42645D9145A90972A6B3E7F036665A8AD5B2F |  |  | 0104 | F | F | T | [26 empty] | 010442645D9145A90972A6B3E7F036665A8AD5B2F | 220
스텐관용접(알곤용접) | D65 | 개소 | 11 |  | 0 |  | 0 |  | 0 | 0 | 0 |  | 458C5C53D5C84B7C4D74D79FEAD3D |  |  | 0104 | T | F | F | [26 empty] | 0104458C5C53D5C84B7C4D74D79FEAD3D | 221
스텐용접합후렌지 | D65 | 개소 | 8 |  | 0 |  | 0 |  | 0 | 0 | 0 |  | 458C5C46056C717187A6873CF1B98 |  |  | 0104 | T | F | F | [26 empty] | 0104458C5C46056C717187A6873CF1B98 | 222
펌프가대설치(배수펌프) | 펌프2대설치기준 | 개소 | 1 |  | 0 |  | 0 |  | 0 | 0 | 0 |  | 458C5B6EB50BB67E156C87095F776 |  |  | 0104 | T | F | F | [26 empty] | 0104458C5B6EB50BB67E156C87095F776 | 223
강관스리브 (지수판포함) | D65 | 개소 | 1 |  | 0 |  | 0 |  | 0 | 0 | 0 |  | 458C54A5F50D7F70FF3F07595B88A |  |  | 0104 | T | F | F | [26 empty] | 0104458C54A5F50D7F70FF3F07595B88A | 224
강관스리브 (지수판포함) | D100 | 개소 | 1 |  | 0 |  | 0 |  | 0 | 0 | 0 |  | 458C54A5F50D7F70FF3F07B3DF6EA |  |  | 0104 | T | F | F | [26 empty] | 0104458C54A5F50D7F70FF3F07B3DF6EA | 225
강관스리브 (지수판포함) | D125 | 개소 | 1 |  | 0 |  | 0 |  | 0 | 0 | 0 |  | 458C54A5F50D7F70FF3E77C15BFCD |  |  | 0104 | T | F | F | [26 empty] | 0104458C54A5F50D7F70FF3E77C15BFCD | 226
슬리브설치(바닥) | D25~D50 | 개소 | 23 |  | 0 |  | 0 |  | 0 | 0 | 0 |  | 458C54A5F50D7F7185EA976327DF6 |  |  | 0104 | T | F | F | [26 empty] | 0104458C54A5F50D7F7185EA976327DF6 | 227
슬리브설치(바닥) | D65~D100 | 개소 | 79 |  | 0 |  | 0 |  | 0 | 0 | 0 |  | 458C54A5F50D7F7185EA9752B0B9F |  |  | 0104 | T | F | F | [26 empty] | 0104458C54A5F50D7F7185EA9752B0B9F | 228
슬리브설치(바닥) | D125~D150 | 개소 | 16 |  | 0 |  | 0 |  | 0 | 0 | 0 |  | 458C54A5F50D7F7185EA974046244 |  |  | 0104 | T | F | F | [26 empty] | 0104458C54A5F50D7F7185EA974046244 | 229
슬리브설치(벽체) | D25~D50 | 개소 | 2 |  | 0 |  | 0 |  | 0 | 0 | 0 |  | 458C54A5F50D7F76072547149917D |  |  | 0104 | T | F | F | [26 empty] | 0104458C54A5F50D7F76072547149917D | 230
슬리브설치(벽체) | D65~D100 | 개소 | 10 |  | 0 |  | 0 |  | 0 | 0 | 0 |  | 458C54A5F50D7F760725472508335 |  |  | 0104 | T | F | F | [26 empty] | 0104458C54A5F50D7F760725472508335 | 231
슬리브설치(벽체) | D125~D150 | 개소 | 5 |  | 0 |  | 0 |  | 0 | 0 | 0 |  | 458C54A5F50D7F76072547377ACAF |  |  | 0104 | T | F | F | [26 empty] | 0104458C54A5F50D7F76072547377ACAF | 232
파이프관통부내화충전(PVC관용-바닥) | D75*100A | 개소 | 8 |  | 0 |  | 0 |  | 0 | 0 | 0 |  | 458C54A5F50D7F760725475250B0E |  |  | 0104 | T | F | F | [26 empty] | 0104458C54A5F50D7F760725475250B0E | 233
파이프관통부내화충전(PVC관용-바닥) | D100*125A | 개소 | 16 |  | 0 |  | 0 |  | 0 | 0 | 0 |  | 458C54A5F50D7F760725475250B0F |  |  | 0104 | T | F | F | [26 empty] | 0104458C54A5F50D7F760725475250B0F | 234
보통인부 | 일반공사 직종 | 인 | 38.2 |  | 0 |  | 0 |  | 0 | 0 | 0 |  | 459454734555D57D45F34757A42D5F86AF565 |  |  | 0104 | F | F | T |  |  |  | JUK2: 2 |  |  |  | 0104459454734555D57D45F34757A42D5F86AF565 | 235
배관공 | 일반공사 직종 | 인 | 72.3 |  | 0 |  | 0 |  | 0 | 0 | 0 |  | 459454734555D57D45F34757A42D5F86AF607 |  |  | 0104 | F | F | T |  |  |  | JUK2: 2 |  |  |  | 0104459454734555D57D45F34757A42D5F86AF607 | 236
공구손료 | 인력품의 2% | 식 | 1 |  | 0 |  | 0 |  | 0 | 0 | 0 |  | 44535EFA05FE5C76BC5C87E2C3B002 |  |  | 0104 | F | F | F | 1 | 0 | 0.02 | [23 empty] | 010444535EFA05FE5C76BC5C87E2C3B002 | 403
[ 합 계 ] |  |  |  |  | 0 |  | 0 |  | 0 |  | 0 |  | TOTAL
0105 환기설비공사 | [15 empty] | 0105
일반용경질폴리염화비닐관 | PVC(VG2), D100mm | m | 289 |  | 0 |  | 0 |  | 0 | 0 | 0 |  | 421C5B57E5FB5C73D7A4A7A50C808B088D2BE |  |  | 0105 | F | F | T | [26 empty] | 0105421C5B57E5FB5C73D7A4A7A50C808B088D2BE | 238 | bar: JUK1
잡재료비 | 주재료비의 3% | 식 | 1 |  | 0 |  | 0 |  | 0 | 0 | 0 |  | 44535EFA05FE5C76BC5C87E2C38001 |  |  | 0105 | F | F | F | 0 | 0 | 0.03 | [23 empty] | 010544535EFA05FE5C76BC5C87E2C38001 | 404
일반행가(전산볼트) | D100 | 개소 | 145 |  | 0 |  | 0 |  | 0 | 0 | 0 |  | 458C56EA45A8827890D757DBB4A4A |  |  | 0105 | T | F | F | [26 empty] | 0105458C56EA45A8827890D757DBB4A4A | 239
경질폴리염화비닐이음관 | Φ100mm, 90˚단곡관(DTS) | 개 | 61 |  | 0 |  | 0 |  | 0 | 0 | 0 |  | 421C5B57E5FB5C7118D5A7EB1B37AAF905520 |  |  | 0105 | F | F | T | [26 empty] | 0105421C5B57E5FB5C7118D5A7EB1B37AAF905520 | 240
경질폴리염화비닐이음관 | Φ100×Φ100mm, PVC티, DTS | 개 | 2 |  | 0 |  | 0 |  | 0 | 0 | 0 |  | 421C5B57E5FB5C7118D5A7EB1B37AAF93159E |  |  | 0105 | F | F | T | [26 empty] | 0105421C5B57E5FB5C7118D5A7EB1B37AAF93159E | 241
배수용 경질염화비닐 이음관 | 관통스리브 D100 | 개 | 109 |  | 0 |  | 0 |  | 0 | 0 | 0 |  | 421C5B57E5FB5C7118D5A7F583D60F9378A7F |  |  | 0105 | F | F | T | [26 empty] | 0105421C5B57E5FB5C7118D5A7F583D60F9378A7F | 242
후렉시블덕트(비보온) | Φ100mm, 파이버글라스 | m | 60 |  | 0 |  | 0 |  | 0 | 0 | 0 |  | 421C5B57E5FB6E70ECB2579BD9C949078CCAC |  |  | 0105 | F | F | T | [26 empty] | 0105421C5B57E5FB6E70ECB2579BD9C949078CCAC | 243
STS BAND | D100 | 개 | 120 |  | 0 |  | 0 |  | 0 | 0 | 0 |  | 421C5B57E5FB6E70ECB25789791E8AA0EA59F |  |  | 0105 | F | F | T | [26 empty] | 0105421C5B57E5FB6E70ECB25789791E8AA0EA59F | 244
원형환기구(STS) | D100 | 개 | 59 |  | 0 |  | 0 |  | 0 | 0 | 0 |  | 421C5B57E5FB6E70ECB25789791E8AA0EA6A6 |  |  | 0105 | F | F | T | [26 empty] | 0105421C5B57E5FB6E70ECB25789791E8AA0EA6A6 | 245
슬리브설치(벽체) | D65~D100 | 개소 | 109 |  | 0 |  | 0 |  | 0 | 0 | 0 |  | 458C54A5F50D7F760725472508335 |  |  | 0105 | T | F | F | [26 empty] | 0105458C54A5F50D7F760725472508335 | 246
보통인부 | 일반공사 직종 | 인 | 21.4 |  | 0 |  | 0 |  | 0 | 0 | 0 |  | 459454734555D57D45F34757A42D5F86AF565 |  |  | 0105 | F | F | T |  |  |  | JUK2: 2 |  |  |  | 0105459454734555D57D45F34757A42D5F86AF565 | 247
배관공 | 일반공사 직종 | 인 | 42.5 |  | 0 |  | 0 |  | 0 | 0 | 0 |  | 459454734555D57D45F34757A42D5F86AF607 |  |  | 0105 | F | F | T |  |  |  | JUK2: 2 |  |  |  | 0105459454734555D57D45F34757A42D5F86AF607 | 248
덕트공 | 일반공사 직종 | 인 | 3 |  | 0 |  | 0 |  | 0 | 0 | 0 |  | 459454734555D57D45F34757A42D5F86AF18E |  |  | 0105 | F | F | T |  |  |  | JUK2: 2 |  |  |  | 0105459454734555D57D45F34757A42D5F86AF18E | 249
공구손료 | 인력품의 2% | 식 | 1 |  | 0 |  | 0 |  | 0 | 0 | 0 |  | 44535EFA05FE5C76BC5C87E2C3B002 |  |  | 0105 | F | F | F | 1 | 0 | 0.02 | [23 empty] | 010544535EFA05FE5C76BC5C87E2C3B002 | 405
[ 합 계 ] |  |  |  |  | 0 |  | 0 |  | 0 |  | 0 |  | TOTAL
0106 냉난방부대공사 | [15 empty] | 0106
배수용 경질염화비닐 이음관 | 관통스리브 D75 | 개 | 26 |  | 0 |  | 0 |  | 0 | 0 | 0 |  | 421C5B57E5FB5C7118D5A7F583D60F9378A7E |  |  | 0106 | F | F | T | [26 empty] | 0106421C5B57E5FB5C7118D5A7F583D60F9378A7E | 251
배수용 경질염화비닐 이음관 | 관통스리브 D100 | 개 | 34 |  | 0 |  | 0 |  | 0 | 0 | 0 |  | 421C5B57E5FB5C7118D5A7F583D60F9378A7F |  |  | 0106 | F | F | T | [26 empty] | 0106421C5B57E5FB5C7118D5A7F583D60F9378A7F | 252
슬리브설치(바닥) | D65~D100 | 개소 | 30 |  | 0 |  | 0 |  | 0 | 0 | 0 |  | 458C54A5F50D7F7185EA9752B0B9F |  |  | 0106 | T | F | F | [26 empty] | 0106458C54A5F50D7F7185EA9752B0B9F | 253
슬리브설치(벽체) | D65~D100 | 개소 | 30 |  | 0 |  | 0 |  | 0 | 0 | 0 |  | 458C54A5F50D7F760725472508335 |  |  | 0106 | T | F | F | [26 empty] | 0106458C54A5F50D7F760725472508335 | 254
파이프관통부내화충전(강관용-바닥) | D32*75A | 개소 | 3 |  | 0 |  | 0 |  | 0 | 0 | 0 |  | 458C54A5F50D7F7607254752508BB |  |  | 0106 | T | F | F | [26 empty] | 0106458C54A5F50D7F7607254752508BB | 255
파이프관통부내화충전(강관용-바닥) | D50*100A | 개소 | 8 |  | 0 |  | 0 |  | 0 | 0 | 0 |  | 458C54A5F50D7F7607254752508BD |  |  | 0106 | T | F | F | [26 empty] | 0106458C54A5F50D7F7607254752508BD | 256
파이프관통부내화충전(강관용-벽) | D32*75A | 개소 | 4 |  | 0 |  | 0 |  | 0 | 0 | 0 |  | 458C54A5F50D7F760725475250957 |  |  | 0106 | T | F | F | [26 empty] | 0106458C54A5F50D7F760725475250957 | 257
파이프관통부내화충전(강관용-벽) | D50*100A | 개소 | 7 |  | 0 |  | 0 |  | 0 | 0 | 0 |  | 458C54A5F50D7F760725475250A66 |  |  | 0106 | T | F | F | [26 empty] | 0106458C54A5F50D7F760725475250A66 | 258
[ 합 계 ] |  |  |  |  | 0 |  | 0 |  | 0 |  | 0 |  | TOTAL
010701 물탱크 | [15 empty] | 010701
저수조(SMC단판) | 25TON | 대 | 1 |  | 0 |  | 0 |  | 0 | 0 | 0 |  | 44F35C35653B807C37607774B83B9E168A202 |  |  | 010701 | F | F | T | [26 empty] | 01070144F35C35653B807C37607774B83B9E168A202 | 8
옵션(보온) | 25TON | 식 | 1 |  | 0 |  | 0 |  | 0 | 0 | 0 |  | 44F35241B5BFE871BC72678F301D94D1B9AE5 |  |  | 010701 | F | F | T | [26 empty] | 01070144F35241B5BFE871BC72678F301D94D1B9AE5 | 263
옵션(칸막이) | 25TON | 식 | 1 |  | 0 |  | 0 |  | 0 | 0 | 0 |  | 44F35241B5BFE871BC72678F301D94D1B9AE4 |  |  | 010701 | F | F | T | [26 empty] | 01070144F35241B5BFE871BC72678F301D94D1B9AE4 | 264
조달수수료 | 0.54% | 식 | 1 |  | 0 |  | 0 |  | 0 | 0 | 0 |  | 44F35241B5BFE871BC72678F301D94D1B9AE3 |  |  | 010701 | F | F | T | [26 empty] | 01070144F35241B5BFE871BC72678F301D94D1B9AE3 | 265
[ 합 계 ] |  |  |  |  | 0 |  | 0 |  | 0 |  | 0 |  | TOTAL
010702 부스터펌프 | [15 empty] | 010702
급수펌프(부스터.인버터) | 220LPM*43M*1.5KW*2대 | SET | 1 |  | 0 |  | 0 |  | 0 | 0 | 0 |  | 44F35C35653B807C37607774B83B9E168A205 |  |  | 010702 | F | F | T | [26 empty] | 01070244F35C35653B807C37607774B83B9E168A205 | 10
조달수수료 | 0.54% | 식 | 1 |  | 0 |  | 0 |  | 0 | 0 | 0 |  | 44F35241B5BFE871BC72678F301D94D1B9AE6 |  |  | 010702 | F | F | T | [26 empty] | 01070244F35241B5BFE871BC72678F301D94D1B9AE6 | 262
[ 합 계 ] |  |  |  |  | 0 |  | 0 |  | 0 |  | 0 |  | TOTAL
010703 바닥전기난방 | [15 empty] | 010703
난 방 용 전 열 관 | 30×13mm×1.2m×1개/0.44㎡ | 개 | 18 |  | 0 |  | 0 |  | 0 | 0 | 0 |  | 44F35241B5BFE871BC72678F301D94D1B9AE2 |  |  | 010703 | F | F | T | [26 empty] | 01070344F35241B5BFE871BC72678F301D94D1B9AE2 | 267
난 방 용 전 열 관 | 30×13mm×2m×1개/0.44㎡ | 개 | 604 |  | 0 |  | 0 |  | 0 | 0 | 0 |  | 44F35241B5BFE871BC72678F301D94D1B9AE1 |  |  | 010703 | F | F | T | [26 empty] | 01070344F35241B5BFE871BC72678F301D94D1B9AE1 | 268
난 방 용 전 열 관 | 30×13mm×2.4m×1개/0.44㎡ | 개 | 18 |  | 0 |  | 0 |  | 0 | 0 | 0 |  | 44F35241B5BFE871BC72678F301D94D1B9AE0 |  |  | 010703 | F | F | T | [26 empty] | 01070344F35241B5BFE871BC72678F301D94D1B9AE0 | 269
난 방 용 전 열 관 | 30×13mm×2.8m×1개/0.44㎡ | 개 | 100 |  | 0 |  | 0 |  | 0 | 0 | 0 |  | 44F35241B5BFE871BC72678F301D94D1B9AEF |  |  | 010703 | F | F | T | [26 empty] | 01070344F35241B5BFE871BC72678F301D94D1B9AEF | 270
온 도 조 절 기 | 통신용디지털개별온도조절기 | 개 | 51 |  | 0 |  | 0 |  | 0 | 0 | 0 |  | 44F35241B5BFE871BC72678F301D94D1B9AEE |  |  | 010703 | F | F | T | [26 empty] | 01070344F35241B5BFE871BC72678F301D94D1B9AEE | 271
온 도 조 절 기 | 통신용주온도조절기 | 개 | 1 |  | 0 |  | 0 |  | 0 | 0 | 0 |  | 44F35241B5BFE871BC72678F301D94D1B9B8E |  |  | 010703 | F | F | T | [26 empty] | 01070344F35241B5BFE871BC72678F301D94D1B9B8E | 272
조달수수료 | 0.54% | 식 | 1 |  | 0 |  | 0 |  | 0 | 0 | 0 |  | 44F35241B5BFE871BC72678F301D94D1B9B8F |  |  | 010703 | F | F | T | [26 empty] | 01070344F35241B5BFE871BC72678F301D94D1B9B8F | 273
[ 합 계 ] |  |  |  |  | 0 |  | 0 |  | 0 |  | 0 |  | TOTAL
010704 냉난방기 | [15 empty] | 010704
냉방기(실외기) | 29.2kW | 대 | 1 |  | 0 |  | 0 |  | 0 | 0 | 0 |  | 44F35241B5BFE871BC72678F301D94D1B9B8C |  |  | 010704 | F | F | T | [26 empty] | 01070444F35241B5BFE871BC72678F301D94D1B9B8C | 275
냉방기(실외기) | 39.2kW | 대 | 2 |  | 0 |  | 0 |  | 0 | 0 | 0 |  | 44F35241B5BFE871BC72678F301D94D1B9B8D |  |  | 010704 | F | F | T | [26 empty] | 01070444F35241B5BFE871BC72678F301D94D1B9B8D | 276
전기히트펌프(실외기) | 냉방11/난방12.4kW | 대 | 1 |  | 0 |  | 0 |  | 0 | 0 | 0 |  | 44F35241B5BFE871BC72678F301D94D1B9B8A |  |  | 010704 | F | F | T | [26 empty] | 01070444F35241B5BFE871BC72678F301D94D1B9B8A | 277
전기히트펌프(실외기) | 냉방16.0/난방18.0kW | 대 | 1 |  | 0 |  | 0 |  | 0 | 0 | 0 |  | 44F35241B5BFE871BC72678F301D94D1B9B8B |  |  | 010704 | F | F | T | [26 empty] | 01070444F35241B5BFE871BC72678F301D94D1B9B8B | 278
실내기-천정형1Way | 냉방2.0/난방2.2kW | 대 | 50 |  | 0 |  | 0 |  | 0 | 0 | 0 |  | 44F35241B5BFE871BC72678F301D94D1B9B88 |  |  | 010704 | F | F | T | [26 empty] | 01070444F35241B5BFE871BC72678F301D94D1B9B88 | 279
실내기-천정형1Way | 냉방3.2/난방3.6kW | 대 | 1 |  | 0 |  | 0 |  | 0 | 0 | 0 |  | 44F35241B5BFE871BC72678F301D94D1B9B89 |  |  | 010704 | F | F | T | [26 empty] | 01070444F35241B5BFE871BC72678F301D94D1B9B89 | 280
실내기-천정형1Way | 냉방4.0/난방4.5kW | 대 | 1 |  | 0 |  | 0 |  | 0 | 0 | 0 |  | 44F35241B5BFE871BC72678F301D94D1B9B86 |  |  | 010704 | F | F | T | [26 empty] | 01070444F35241B5BFE871BC72678F301D94D1B9B86 | 281
실내기-천정형2Way | 냉방5.2/난방5.9kW | 대 | 4 |  | 0 |  | 0 |  | 0 | 0 | 0 |  | 44F35241B5BFE871BC72678F301D94D1B9B87 |  |  | 010704 | F | F | T | [26 empty] | 01070444F35241B5BFE871BC72678F301D94D1B9B87 | 282
옵션(냉매설치비용) | 기본(냉매배관제외) | 식 | 56 |  | 0 |  | 0 |  | 0 | 0 | 0 |  | 44F35241B5BFE871BC72678F301D94D1B983A |  |  | 010704 | F | F | T | [26 empty] | 01070444F35241B5BFE871BC72678F301D94D1B983A | 283
옵션(냉매설치비용) | 평균Φ12.7mm, 커버없음, 1m당 | m | 1059 |  | 0 |  | 0 |  | 0 | 0 | 0 |  | 44F35241B5BFE871BC72678F301D94D1B983B |  |  | 010704 | F | F | T | [26 empty] | 01070444F35241B5BFE871BC72678F301D94D1B983B | 284
옵션(냉매설치비용) | 평균Φ15.88mm,커버없음, 1m당 | m | 230 |  | 0 |  | 0 |  | 0 | 0 | 0 |  | 44F35241B5BFE871BC72678F301D94D1B9838 |  |  | 010704 | F | F | T | [26 empty] | 01070444F35241B5BFE871BC72678F301D94D1B9838 | 285
옵션(냉매설치비용) | 평균Φ20mm, 커버없음, 1m당 | m | 109 |  | 0 |  | 0 |  | 0 | 0 | 0 |  | 44F35241B5BFE871BC72678F301D94D1B9839 |  |  | 010704 | F | F | T | [26 empty] | 01070444F35241B5BFE871BC72678F301D94D1B9839 | 286
옵션(냉매설치비용) | 평균Φ25mm, 커버없음, 1m당 | m | 50 |  | 0 |  | 0 |  | 0 | 0 | 0 |  | 44F35241B5BFE871BC72678F301D94D1B983E |  |  | 010704 | F | F | T | [26 empty] | 01070444F35241B5BFE871BC72678F301D94D1B983E | 287
옵션(냉매설치비용) | 평균Φ28.58,mm 커버없음, 1m | m | 106 |  | 0 |  | 0 |  | 0 | 0 | 0 |  | 44F35241B5BFE871BC72678F301D94D1B983F |  |  | 010704 | F | F | T | [26 empty] | 01070444F35241B5BFE871BC72678F301D94D1B983F | 288
옵션(냉매설치비용) | PVC드레인관설치, Φ32mm | m | 427 |  | 0 |  | 0 |  | 0 | 0 | 0 |  | 44F35241B5BFE871BC72678F301D94D1B983C |  |  | 010704 | F | F | T | [26 empty] | 01070444F35241B5BFE871BC72678F301D94D1B983C | 289
옵션(냉매설치비용) | Y분기관설치 | 개 | 49 |  | 0 |  | 0 |  | 0 | 0 | 0 |  | 44F35241B5BFE871BC72678F301D94D1B983D |  |  | 010704 | F | F | T | [26 empty] | 01070444F35241B5BFE871BC72678F301D94D1B983D | 290
옵션(냉매설치비용) | Y분기관(대)설치 | 개 | 2 |  | 0 |  | 0 |  | 0 | 0 | 0 |  | 44F35241B5BFE871BC72678F301D94D1B9832 |  |  | 010704 | F | F | T | [26 empty] | 01070444F35241B5BFE871BC72678F301D94D1B9832 | 291
옵션(냉매설치비용) | 함석냉매배관커버설치 | ㎡ | 10 |  | 0 |  | 0 |  | 0 | 0 | 0 |  | 44F35241B5BFE871BC72678F301D94D1B9833 |  |  | 010704 | F | F | T | [26 empty] | 01070444F35241B5BFE871BC72678F301D94D1B9833 | 292
옵션(냉매설치비용) | 실외기노출배관커버트레이설치 | 조 | 10 |  | 0 |  | 0 |  | 0 | 0 | 0 |  | 44F35241B5BFE871BC72678F301D94D1B99C1 |  |  | 010704 | F | F | T | [26 empty] | 01070444F35241B5BFE871BC72678F301D94D1B99C1 | 293
옵션(냉매설치비용) | 룸컨트롤러세트용전선및전선관설치 | m | 840 |  | 0 |  | 0 |  | 0 | 0 | 0 |  | 44F35241B5BFE871BC72678F301D94D1B99C0 |  |  | 010704 | F | F | T | [26 empty] | 01070444F35241B5BFE871BC72678F301D94D1B99C0 | 294
옵션(냉매설치비용) | 중앙컨트롤러세트용전선및전선관설치 | m | 1120 |  | 0 |  | 0 |  | 0 | 0 | 0 |  | 44F35241B5BFE871BC72678F301D94D1B99C3 |  |  | 010704 | F | F | T | [26 empty] | 01070444F35241B5BFE871BC72678F301D94D1B99C3 | 295
옵션(냉매설치비용) | 실내기실외기간 통신용케이블및CD관설치 | m | 950 |  | 0 |  | 0 |  | 0 | 0 | 0 |  | 44F35241B5BFE871BC72678F301D94D1B99C2 |  |  | 010704 | F | F | T | [26 empty] | 01070444F35241B5BFE871BC72678F301D94D1B99C2 | 296
옵션(냉매설치비용) | 받침대, 평균990×830×130mm | 대 | 3 |  | 0 |  | 0 |  | 0 | 0 | 0 |  | 44F35241B5BFE871BC72678F301D94D1B99C5 |  |  | 010704 | F | F | T | [26 empty] | 01070444F35241B5BFE871BC72678F301D94D1B99C5 | 297
옵션(냉매설치비용) | 싱글형받침대 | 대 | 2 |  | 0 |  | 0 |  | 0 | 0 | 0 |  | 44F35241B5BFE871BC72678F301D94D1B99C4 |  |  | 010704 | F | F | T | [26 empty] | 01070444F35241B5BFE871BC72678F301D94D1B99C4 | 298
옵션(냉매설치비용) | 공기조절장치설치용크레인, 25톤 | 식 | 1 |  | 0 |  | 0 |  | 0 | 0 | 0 |  | 44F35241B5BFE871BC72678F301D94D1B99C7 |  |  | 010704 | F | F | T | [26 empty] | 01070444F35241B5BFE871BC72678F301D94D1B99C7 | 299
기타 설치 자재 | 제어통합관리장치 | 개 | 1 |  | 0 |  | 0 |  | 0 | 0 | 0 |  | 44F35241B5BFE871BC72678F301D94D1B99C6 |  |  | 010704 | F | F | T | [26 empty] | 01070444F35241B5BFE871BC72678F301D94D1B99C6 | 300
유선리모컨 | 룸컨트롤러 | 개 | 56 |  | 0 |  | 0 |  | 0 | 0 | 0 |  | 44F35241B5BFE871BC72678F301D94D1B99C9 |  |  | 010704 | F | F | T | [26 empty] | 01070444F35241B5BFE871BC72678F301D94D1B99C9 | 301
조달수수료 | 0.54% | 식 | 1 |  | 0 |  | 0 |  | 0 | 0 | 0 |  | 44F35241B5BFE871BC72678F301D94D1B99C8 |  |  | 010704 | F | F | T | [26 empty] | 01070444F35241B5BFE871BC72678F301D94D1B99C8 | 302
[ 합 계 ] |  |  |  |  | 0 |  | 0 |  | 0 |  | 0 |  | TOTAL
01070501 중앙감시반 | [15 empty] | 01070501
기존 감시반 S/W EBI |  |  |  |  | 0 |  | 0 |  | 0 | 0 | 0 |  | 44F35241B5BFE871BC72678F301D94D1B9E42 |  |  | 01070501 | F | F | T | [26 empty] | 0107050144F35241B5BFE871BC72678F301D94D1B9E42 | 310
출입통제 프로그램비 |  | EA | 1 |  | 0 |  | 0 |  | 0 | 0 | 0 |  | 44F35241B5BFE871BC72678F301D94D1B9E43 |  |  | 01070501 | F | F | T | [26 empty] | 0107050144F35241B5BFE871BC72678F301D94D1B9E43 | 311
계장공 | 일반공사 직종 | 인 | 7 |  | 0 |  | 0 |  | 0 | 0 | 0 |  | 459454734555D57D45F34757A42D5F86AFDB9 |  |  | 01070501 | F | F | T | [26 empty] | 01070501459454734555D57D45F34757A42D5F86AFDB9 | 315 | bar: JUK1
통신관련기사 | 기타 직종 | 인 | 2 |  | 0 |  | 0 |  | 0 | 0 | 0 |  | 459454734555D57D45F7270CD06674A7E80E4 |  |  | 01070501 | F | F | T | [26 empty] | 01070501459454734555D57D45F7270CD06674A7E80E4 | 316 | bar: JUK1
공구손료 | 인력품의 2% | 식 | 1 |  | 0 |  | 0 |  | 0 | 0 | 0 |  | 44535EFA05FE5C76BC5C87E2C38001 |  |  | 01070501 | F | F | F | 1 | 0 | 0.02 | [23 empty] | 0107050144535EFA05FE5C76BC5C87E2C38001 | 406
[ 합 계 ] |  |  |  |  | 0 |  | 0 |  | 0 |  | 0 |  | TOTAL
01070502 현장제어반 | [15 empty] | 01070502
DDC-1, 외함, 속판 |  |  |  |  | 0 |  | 0 |  | 0 | 0 | 0 |  | 44F35241B5BFE871BC72678F301D94D1B9E40 |  |  | 01070502 | F | F | T | [26 empty] | 0107050244F35241B5BFE871BC72678F301D94D1B9E40 | 312
외함 | 900(w)*1000(D)*250(D) | EA | 1 |  | 0 |  | 0 |  | 0 | 0 | 0 |  | 44F35241B5BFE871BC72678F301D94D1B9E41 |  |  | 01070502 | F | F | T | [26 empty] | 0107050244F35241B5BFE871BC72678F301D94D1B9E41 | 313
속판 | 차단기,TR,휴즈,덕트,이면배선등 | EA | 1 |  | 0 |  | 0 |  | 0 | 0 | 0 |  | 44F35241B5BFE871BC72678F301D94D1B9E46 |  |  | 01070502 | F | F | T | [26 empty] | 0107050244F35241B5BFE871BC72678F301D94D1B9E46 | 314
CPU 모듈 | KS/국제표준 인증 B-BC BTL, SMART-C1 | EA | 1 |  | 0 |  | 0 |  | 0 | 0 | 0 |  | 44F35241B5BFE871BC72678F301D94D1B9E47 |  |  | 01070502 | F | F | T | [26 empty] | 0107050244F35241B5BFE871BC72678F301D94D1B9E47 | 317
입출력 모듈 | SMART-IO2 | EA | 1 |  | 0 |  | 0 |  | 0 | 0 | 0 |  | 44F35241B5BFE871BC72678F301D94D1B9E44 |  |  | 01070502 | F | F | T | [26 empty] | 0107050244F35241B5BFE871BC72678F301D94D1B9E44 | 318
유무선 허브 | 무선, 유선4PORT | EA | 1 |  | 0 |  | 0 |  | 0 | 0 | 0 |  | 44F35241B5BFE871BC72678F301D94D1B9E45 |  |  | 01070502 | F | F | T | [26 empty] | 0107050244F35241B5BFE871BC72678F301D94D1B9E45 | 319
이상징후감시 | SMART-I | EA | 1 |  | 0 |  | 0 |  | 0 | 0 | 0 |  | 44F35241B5BFE871BC72678F301D94D1B9E4A |  |  | 01070502 | F | F | T | [26 empty] | 0107050244F35241B5BFE871BC72678F301D94D1B9E4A | 320
계장공 | 일반공사 직종 | 인 | 4 |  | 0 |  | 0 |  | 0 | 0 | 0 |  | 459454734555D57D45F34757A42D5F86AFDB9 |  |  | 01070502 | F | F | T | [26 empty] | 01070502459454734555D57D45F34757A42D5F86AFDB9 | 323 | bar: JUK1
통신관련기사 | 기타 직종 | 인 | 1 |  | 0 |  | 0 |  | 0 | 0 | 0 |  | 459454734555D57D45F7270CD06674A7E80E4 |  |  | 01070502 | F | F | T | [26 empty] | 01070502459454734555D57D45F7270CD06674A7E80E4 | 324 | bar: JUK1
보통인부 | 일반공사 직종 | 인 | 1 |  | 0 |  | 0 |  | 0 | 0 | 0 |  | 459454734555D57D45F34757A42D5F86AF565 |  |  | 01070502 | F | F | T | [26 empty] | 01070502459454734555D57D45F34757A42D5F86AF565 | 325 | bar: JUK1
공구손료 | 인력품의 2% | 식 | 1 |  | 0 |  | 0 |  | 0 | 0 | 0 |  | 44535EFA05FE5C76BC5C87E2C38001 |  |  | 01070502 | F | F | F | 1 | 0 | 0.02 | [23 empty] | 0107050244535EFA05FE5C76BC5C87E2C38001 | 407
[ 합 계 ] |  |  |  |  | 0 |  | 0 |  | 0 |  | 0 |  | TOTAL
01070503 기기류 | [15 empty] | 01070503
배관용 온도검출기 | -30~130도 | EA | 2 |  | 0 |  | 0 |  | 0 | 0 | 0 |  | 44F35241B5BFE871BC72678F301D94D1B9E4B |  |  | 01070503 | F | F | T | [26 empty] | 0107050344F35241B5BFE871BC72678F301D94D1B9E4B | 321
정수위밸브 | 40A, 1 1/2", SWV-S12, 10K | EA | 1 |  | 0 |  | 0 |  | 0 | 0 | 0 |  | 44F35241B5BFE871BC72678F301D94D1B9F69 |  |  | 01070503 | F | F | T | [26 empty] | 0107050344F35241B5BFE871BC72678F301D94D1B9F69 | 322
카드리더 | ICLASS-R40 | EA | 2 |  | 0 |  | 0 |  | 0 | 0 | 0 |  | 44F35241B5BFE871BC72678F301D94D1B93B8 |  |  | 01070503 | F | F | T | [26 empty] | 0107050344F35241B5BFE871BC72678F301D94D1B93B8 | 395
ES |  | EA | 3 |  | 0 |  | 0 |  | 0 | 0 | 0 |  | 44F35241B5BFE871BC72678F301D94D1B93B9 |  |  | 01070503 | F | F | T | [26 empty] | 0107050344F35241B5BFE871BC72678F301D94D1B93B9 | 396
계장공 | 일반공사 직종 | 인 | 1 |  | 0 |  | 0 |  | 0 | 0 | 0 |  | 459454734555D57D45F34757A42D5F86AFDB9 |  |  | 01070503 | F | F | T | [26 empty] | 01070503459454734555D57D45F34757A42D5F86AFDB9 | 326 | bar: JUK1
통신케이블공 | 일반공사 직종 | 인 | 4 |  | 0 |  | 0 |  | 0 | 0 | 0 |  | 459454734555D57D45F34757A42D5F86AFDB4 |  |  | 01070503 | F | F | T | [26 empty] | 01070503459454734555D57D45F34757A42D5F86AFDB4 | 397 | bar: JUK1
공구손료 | 인력품의 2% | 식 | 1 |  | 0 |  | 0 |  | 0 | 0 | 0 |  | 44535EFA05FE5C76BC5C87E2C38001 |  |  | 01070503 | F | F | F | 1 | 0 | 0.02 | [23 empty] | 0107050344535EFA05FE5C76BC5C87E2C38001 | 408
[ 합 계 ] |  |  |  |  | 0 |  | 0 |  | 0 |  | 0 |  | TOTAL
01070504 설치공사비 | [15 empty] | 01070504
전선관 | 36C | M | 5 |  | 0 |  | 0 |  | 0 | 0 | 0 |  | 44F35241B5BFE871BC72678F301D94D1B9F68 |  |  | 01070504 | F | F | T | [26 empty] | 0107050444F35241B5BFE871BC72678F301D94D1B9F68 | 327
전선관 | 28C | M | 22 |  | 0 |  | 0 |  | 0 | 0 | 0 |  | 44F35241B5BFE871BC72678F301D94D1B9F6B |  |  | 01070504 | F | F | T | [26 empty] | 0107050444F35241B5BFE871BC72678F301D94D1B9F6B | 328
전선관 | 22C | M | 44 |  | 0 |  | 0 |  | 0 | 0 | 0 |  | 44F35241B5BFE871BC72678F301D94D1B9F6A |  |  | 01070504 | F | F | T | [26 empty] | 0107050444F35241B5BFE871BC72678F301D94D1B9F6A | 329
전선관 | 16C | M | 1001 |  | 0 |  | 0 |  | 0 | 0 | 0 |  | 44F35241B5BFE871BC72678F301D94D1B9F6D |  |  | 01070504 | F | F | T | [26 empty] | 0107050444F35241B5BFE871BC72678F301D94D1B9F6D | 330
전선관 부속 |  | 식 | 1 |  | 0 |  | 0 |  | 0 | 0 | 0 |  | 44F35241B5BFE871BC72678F301D94D1B9F6C |  |  | 01070504 | F | F | T | [26 empty] | 0107050444F35241B5BFE871BC72678F301D94D1B9F6C | 331
UTP 케이블 | Cat-5E 4P | M | 615 |  | 0 |  | 0 |  | 0 | 0 | 0 |  | 44F35241B5BFE871BC72678F301D94D1B9F6F |  |  | 01070504 | F | F | T | [26 empty] | 0107050444F35241B5BFE871BC72678F301D94D1B9F6F | 332
통신 케이블 | Awg20 6C | M | 300 |  | 0 |  | 0 |  | 0 | 0 | 0 |  | 44F35241B5BFE871BC72678F301D94D1B9F6E |  |  | 01070504 | F | F | T | [26 empty] | 0107050444F35241B5BFE871BC72678F301D94D1B9F6E | 333
케이블 | F-CV 4.0 x 3C | M | 15 |  | 0 |  | 0 |  | 0 | 0 | 0 |  | 44F35241B5BFE871BC72678F301D94D1B9F61 |  |  | 01070504 | F | F | T | [26 empty] | 0107050444F35241B5BFE871BC72678F301D94D1B9F61 | 334
마이크로폰케이블 | MVVS 0.9x2C | M | 15 |  | 0 |  | 0 |  | 0 | 0 | 0 |  | 44F35241B5BFE871BC72678F301D94D1B9F60 |  |  | 01070504 | F | F | T | [26 empty] | 0107050444F35241B5BFE871BC72678F301D94D1B9F60 | 335
트위스트케이블 | TJV 1.0 x 2C | M | 129 |  | 0 |  | 0 |  | 0 | 0 | 0 |  | 44F35241B5BFE871BC72678F301D94D1B9C95 |  |  | 01070504 | F | F | T | [26 empty] | 0107050444F35241B5BFE871BC72678F301D94D1B9C95 | 336
전선 | HFIX 2.5 | M | 116 |  | 0 |  | 0 |  | 0 | 0 | 0 |  | 44F35241B5BFE871BC72678F301D94D1B9C94 |  |  | 01070504 | F | F | T | [26 empty] | 0107050444F35241B5BFE871BC72678F301D94D1B9C94 | 337
후렉시블관 | 방수 22C | EA | 3 |  | 0 |  | 0 |  | 0 | 0 | 0 |  | 44F35241B5BFE871BC72678F301D94D1B9C97 |  |  | 01070504 | F | F | T | [26 empty] | 0107050444F35241B5BFE871BC72678F301D94D1B9C97 | 338
후렉시블관 | 방수 16C | EA | 5 |  | 0 |  | 0 |  | 0 | 0 | 0 |  | 44F35241B5BFE871BC72678F301D94D1B9C96 |  |  | 01070504 | F | F | T | [26 empty] | 0107050444F35241B5BFE871BC72678F301D94D1B9C96 | 339
후렉시블연결구 | 방수 16C | EA | 10 |  | 0 |  | 0 |  | 0 | 0 | 0 |  | 44F35241B5BFE871BC72678F301D94D1B9C91 |  |  | 01070504 | F | F | T | [26 empty] | 0107050444F35241B5BFE871BC72678F301D94D1B9C91 | 340
후렉시블연결구 | 방수 22C | EA | 6 |  | 0 |  | 0 |  | 0 | 0 | 0 |  | 44F35241B5BFE871BC72678F301D94D1B9C90 |  |  | 01070504 | F | F | T | [26 empty] | 0107050444F35241B5BFE871BC72678F301D94D1B9C90 | 341
행가 | 3/8" x 250 | EA | 56 |  | 0 |  | 0 |  | 0 | 0 | 0 |  | 44F35241B5BFE871BC72678F301D94D1B9C93 |  |  | 01070504 | F | F | T | [26 empty] | 0107050444F35241B5BFE871BC72678F301D94D1B9C93 | 342
앙카볼트 | 3/8" | EA | 56 |  | 0 |  | 0 |  | 0 | 0 | 0 |  | 44F35241B5BFE871BC72678F301D94D1B9C92 |  |  | 01070504 | F | F | T | [26 empty] | 0107050444F35241B5BFE871BC72678F301D94D1B9C92 | 343
C챤넬 | 1.6t (1.2M) | EA | 21 |  | 0 |  | 0 |  | 0 | 0 | 0 |  | 44F35241B5BFE871BC72678F301D94D1B9C9D |  |  | 01070504 | F | F | T | [26 empty] | 0107050444F35241B5BFE871BC72678F301D94D1B9C9D | 344
노말밴드 | 28C | EA | 4 |  | 0 |  | 0 |  | 0 | 0 | 0 |  | 44F35241B5BFE871BC72678F301D94D1B9C9C |  |  | 01070504 | F | F | T | [26 empty] | 0107050444F35241B5BFE871BC72678F301D94D1B9C9C | 345
노말밴드 | 36C | EA | 2 |  | 0 |  | 0 |  | 0 | 0 | 0 |  | 44F35241B5BFE871BC72678F301D94D1B9DBC |  |  | 01070504 | F | F | T | [26 empty] | 0107050444F35241B5BFE871BC72678F301D94D1B9DBC | 346
풀박스 | 150x150x100 | EA | 7 |  | 0 |  | 0 |  | 0 | 0 | 0 |  | 44F35241B5BFE871BC72678F301D94D1B9DBD |  |  | 01070504 | F | F | T | [26 empty] | 0107050444F35241B5BFE871BC72678F301D94D1B9DBD | 347
풀박스 | 300x300x200 | EA | 8 |  | 0 |  | 0 |  | 0 | 0 | 0 |  | 44F35241B5BFE871BC72678F301D94D1B9DBE |  |  | 01070504 | F | F | T | [26 empty] | 0107050444F35241B5BFE871BC72678F301D94D1B9DBE | 348
풀박스 | 400x400x200 | EA | 1 |  | 0 |  | 0 |  | 0 | 0 | 0 |  | 44F35241B5BFE871BC72678F301D94D1B9DBF |  |  | 01070504 | F | F | T | [26 empty] | 0107050444F35241B5BFE871BC72678F301D94D1B9DBF | 349
실드부제어케이블 | F-CVVS 1.5x2C | M | 55 |  | 0 |  | 0 |  | 0 | 0 | 0 |  | 44F35241B5BFE871BC72678F301D94D1B9DB8 |  |  | 01070504 | F | F | T | [26 empty] | 0107050444F35241B5BFE871BC72678F301D94D1B9DB8 | 350
수위지시조절기 (FLOAT) | 센서x2 | EA | 1 |  | 0 |  | 0 |  | 0 | 0 | 0 |  | 44F35241B5BFE871BC72678F301D94D1B9DB9 |  |  | 01070504 | F | F | T | [26 empty] | 0107050444F35241B5BFE871BC72678F301D94D1B9DB9 | 351
N.F.B | 2P-15A | EA | 2 |  | 0 |  | 0 |  | 0 | 0 | 0 |  | 44F35241B5BFE871BC72678F301D94D1B9DBA |  |  | 01070504 | F | F | T | [26 empty] | 0107050444F35241B5BFE871BC72678F301D94D1B9DBA | 352
소모잡자재 |  | 식 | 1 |  | 0 |  | 0 |  | 0 | 0 | 0 |  | 44F35241B5BFE871BC72678F301D94D1B9DBB |  |  | 01070504 | F | F | T | [26 empty] | 0107050444F35241B5BFE871BC72678F301D94D1B9DBB | 353
계장공 | 일반공사 직종 | 인 | 2 |  | 0 |  | 0 |  | 0 | 0 | 0 |  | 459454734555D57D45F34757A42D5F86AFDB9 |  |  | 01070504 | F | F | T | [26 empty] | 01070504459454734555D57D45F34757A42D5F86AFDB9 | 359 | bar: JUK1
내선전공 | 일반공사 직종 | 인 | 76 |  | 0 |  | 0 |  | 0 | 0 | 0 |  | 459454734555D57D45F34757A42D5F86AF296 |  |  | 01070504 | F | F | T | [26 empty] | 01070504459454734555D57D45F34757A42D5F86AF296 | 360 | bar: JUK1
저압케이블전공 | 일반공사 직종 | 인 | 3 |  | 0 |  | 0 |  | 0 | 0 | 0 |  | 459454734555D57D45F34757A42D5F86AF29B |  |  | 01070504 | F | F | T | [26 empty] | 01070504459454734555D57D45F34757A42D5F86AF29B | 361 | bar: JUK1
통신케이블공 | 일반공사 직종 | 인 | 11 |  | 0 |  | 0 |  | 0 | 0 | 0 |  | 459454734555D57D45F34757A42D5F86AFDB4 |  |  | 01070504 | F | F | T | [26 empty] | 01070504459454734555D57D45F34757A42D5F86AFDB4 | 362 | bar: JUK1
공구손료 | 인력품의 2% | 식 | 1 |  | 0 |  | 0 |  | 0 | 0 | 0 |  | 44535EFA05FE5C76BC5C87E2C38001 |  |  | 01070504 | F | F | F | 1 | 0 | 0.02 | [23 empty] | 0107050444535EFA05FE5C76BC5C87E2C38001 | 409
[ 합 계 ] |  |  |  |  | 0 |  | 0 |  | 0 |  | 0 |  | TOTAL
01070505 보험료 | [15 empty] | 01070505
산재보험료 | 직접노무비x3.7% | EA | 1 |  | 0 |  | 0 |  | 0 | 0 | 0 |  | 44F35241B5BFE871BC72678F301D94D1B9291 |  |  | 01070505 | F | F | T | [26 empty] | 0107050544F35241B5BFE871BC72678F301D94D1B9291 | 363
고용보험료 | 직접노무비x1.01% | EA | 1 |  | 0 |  | 0 |  | 0 | 0 | 0 |  | 44F35241B5BFE871BC72678F301D94D1B9296 |  |  | 01070505 | F | F | T | [26 empty] | 0107050544F35241B5BFE871BC72678F301D94D1B9296 | 364
국민연금보험료 | 직접노무비x4.5% | EA | 1 |  | 0 |  | 0 |  | 0 | 0 | 0 |  | 44F35241B5BFE871BC72678F301D94D1B9297 |  |  | 01070505 | F | F | T | [26 empty] | 0107050544F35241B5BFE871BC72678F301D94D1B9297 | 365
국민건강보험료 | 직접노무비x3.495% | EA | 1 |  | 0 |  | 0 |  | 0 | 0 | 0 |  | 44F35241B5BFE871BC72678F301D94D1B9294 |  |  | 01070505 | F | F | T | [26 empty] | 0107050544F35241B5BFE871BC72678F301D94D1B9294 | 366
노인장기보험료 | 건강 보험료x12.27% | EA | 1 |  | 0 |  | 0 |  | 0 | 0 | 0 |  | 44F35241B5BFE871BC72678F301D94D1B9295 |  |  | 01070505 | F | F | T | [26 empty] | 0107050544F35241B5BFE871BC72678F301D94D1B9295 | 367
[ 합 계 ] |  |  |  |  | 0 |  | 0 |  | 0 |  | 0 |  | TOTAL
01070506 부가세및조달수수료 | [15 empty] | 01070506
부가세 | 10% | 식 | 1 |  | 0 |  | 0 |  | 0 | 0 | 0 |  | 44F35241B5BFE871BC72678F301D94D1B929A |  |  | 01070506 | F | F | T | [26 empty] | 0107050644F35241B5BFE871BC72678F301D94D1B929A | 368
조달수수료 | 1.07% | 식 | 1 |  | 0 |  | 0 |  | 0 | 0 | 0 |  | 44F35241B5BFE871BC72678F301D94D1B929B |  |  | 01070506 | F | F | T | [26 empty] | 0107050644F35241B5BFE871BC72678F301D94D1B929B | 369
[ 합 계 ] |  |  |  |  | 0 |  | 0 |  | 0 |  | 0 |  | TOTAL